## Rekapitulace stavby
Export Komplet | [25 empty] | 2.0 | ZAMOK |  |  |  |  | False | False | {5709269b-77e3-4dbe-a1c1-6b43e61a40bf}
[31 empty] | 0,01 | 21
[31 empty] | 0,01 | 15
|  | REKAPITULACE STAVBY | [15 empty] | v --- níže se nacházejí doplnkové a pomocné údaje k sestavám --- v | [11 empty] | Návod na vyplnění | 0,001
|  | Kód: |  |  |  |  | 00202 | [22 empty] | Měnit lze pouze buňky se žlutým podbarvením! 1) na prvním listu Rekapitulace stavby vyplňte v sestavě a) Souhrnný list - údaje o Zhotoviteli (přenesou se do ostatních sestav i v jiných listech) b) Rekapitulace objektů - potřebné Ostatní náklady 2) na vybraných listech vyplňte v sestavě a) Krycí list - údaje o Zhotoviteli, pokud se liší od údajů o Zhotoviteli na Souhrnném listu (údaje se přenesou do ostatních sestav v daném listu) b) Rekapitulace rozpočtu - potřebné Ostatní náklady c) Celkové náklady za stavbu - ceny u položek - množství, pokud má žluté podbarvení - a v případě potřeby poznámku (ta je ve skrytém sloupci) | 0,01
|  | Stavba: |  |  |  |  | Komunitní centrum Nám. Míru 152_revize_1 | [23 empty] | 0,01
|  | KSO: | [11 empty] | CC-CZ: | [16 empty] | 0,01
|  | Místo: |  |  |  |  | Králův Dvůr | [6 empty] | Datum: |  | 27. 8. 2019 | [14 empty] | 0,01
0,01
|  | Zadavatel: | [11 empty] | IČ: |  | 00509701 | [14 empty] | 0,01
|  |  | Město Králův Dvůr | [10 empty] | DIČ: |  | CZ00509701 | [14 empty] | 0,01
0,01
|  | Uchazeč: | [11 empty] | IČ: |  | Vyplň údaj | [14 empty] | 0,01
|  |  | Vyplň údaj | [10 empty] | DIČ: |  | Vyplň údaj | [14 empty] | 0,01
False
|  | Projektant: | [11 empty] | IČ: |  | 45140405 | [14 empty] | False
|  |  | Ing. Vladimír Votruba | [10 empty] | DIČ: | [16 empty] | True
0,01
|  | Zpracovatel: | [11 empty] | IČ: | [16 empty] | 0,01
|  |  | p. Martin Donda | [10 empty] | DIČ: | [16 empty] | True
Poznámka:
|  | Cena bez DPH | [11 empty] | 0
[8 empty] | Sazba daně |  | Základ daně |  |  |  | Výše daně
|  | DPH |  | základní |  |  |  | 21% |  | 0 |  |  |  | 0
|  |  |  | snížená |  |  |  | 15% |  | 0 |  |  |  | 0
|  |  |  | zákl. přenesená |  |  |  | 21% |  | 0 |  |  |  | 0
|  |  |  | sníž. přenesená |  |  |  | 15% |  | 0 |  |  |  | 0
|  |  |  | nulová |  |  |  | 0% |  | 0 |  |  |  | 0
|  | Cena s DPH | [6 empty] | v |  | CZK |  |  | 0
REKAPITULACE OBJEKTŮ STAVBY A SOUPISŮ PRACÍ
| Kód: | [6 empty] | 00202
| Stavba: | [6 empty] | Komunitní centrum Nám. Míru 152_revize_1
| Místo: | [6 empty] | Králův Dvůr |  |  |  |  | Datum: |  | 27. 8. 2019
| Zadavatel: | [6 empty] | Město Králův Dvůr |  |  |  |  | Projektant: |  | Ing. Vladimír Votruba |  |  | Informatívní údaje z listů zakázek
| Uchazeč: | [11 empty] | Zpracovatel: |  | p. Martin Donda
| Kód |  |  |  | Popis | [6 empty] | Cena bez DPH [CZK] |  |  |  | Cena s DPH [CZK] | Typ | z toho Ostat. náklady [CZK] | DPH [CZK] | Normohodiny [h] | DPH základní [CZK] | DPH snížená [CZK] | DPH základní přenesená [CZK] | DPH snížená přenesená [CZK] | Základna DPH základní | Základna DPH snížená | Základna DPH zákl. přenesená | Základna DPH sníž. přenesená | Základna DPH nulová
| Náklady z rozpočtů | [10 empty] | 0 |  |  |  | 0 |  | 0 | 0 | 0 | 0 | 0 | 0 | 0 | 0 | 0 | 0 | 0 | 0 |  | D | 0 |  | IMPORT | {5709269b-77e3-4dbe-a1c1-6b43e61a40bf} | {00000000-0000-0000-0000-000000000000}
/ |  | 00202 |  |  |  | Komunitní centrum Nám. Míru 152_revize_1 | [5 empty] | 0 |  |  |  | 0 | STA | 0 | 0 | 0 | 0 | 0 | 0 | 0 | 0 | 0 | 0 | 0 | 0 |  |  | 1 | ###NOINSERT### | IMPORT | {5709269b-77e3-4dbe-a1c1-6b43e61a40bf} | {00000000-0000-0000-0000-000000000000}

## 00202 - Komunitní centrum...
{5709269b-77e3-4dbe-a1c1-6b43e61a40bf}
2
| KRYCÍ LIST SOUPISU PRACÍ | [7 empty] | v --- níže se nacházejí doplnkové a pomocné údaje k sestavám --- v | [8 empty] | False
Stavba:
Komunitní centrum Nám. Míru 152_revize_1
| KSO: |  |  |  |  | CC-CZ:
| Místo: |  | Králův Dvůr |  |  | Datum: | 27. 8. 2019
| Zadavatel: |  |  |  |  | IČ: | 00509701
|  | Město Králův Dvůr |  |  |  | DIČ: | CZ00509701
| Uchazeč: |  |  |  |  | IČ: | Vyplň údaj
|  | Vyplň údaj |  |  |  | DIČ: | Vyplň údaj
| Projektant: |  |  |  |  | IČ: | 45140405
|  | Ing. Vladimír Votruba |  |  |  | DIČ:
| Zpracovatel: |  |  |  |  | IČ:
|  | p. Martin Donda |  |  |  | DIČ:
Poznámka:
| Cena bez DPH | [5 empty] | 0
|  |  | Základ daně |  |  | Sazba daně | Výše daně
| DPH | základní | 0 |  |  | 21% | 0
|  | snížená | 0 |  |  | 15% | 0
|  | zákl. přenesená | 0 |  |  | 21% | 0
|  | sníž. přenesená | 0 |  |  | 15% | 0
|  | nulová | 0 |  |  | 0% | 0
| Cena s DPH |  |  | v | CZK |  | 0
REKAPITULACE ČLENĚNÍ SOUPISU PRACÍ
Stavba:
Komunitní centrum Nám. Míru 152_revize_1
Místo: |  |  | Králův Dvůr |  |  | Datum: | 27. 8. 2019
Zadavatel: |  |  | Město Králův Dvůr |  |  | Projektant: | Ing. Vladimír Votruba
Uchazeč: |  |  | Vyplň údaj |  |  | Zpracovatel: | p. Martin Donda
Kód dílu - Popis | [6 empty] | Cena celkem [CZK]
Náklady ze soupisu prací | [6 empty] | 0 | [11 empty] | -1
| HSV - Práce a dodávky HSV | [5 empty] | 0
| 1 - Zemní práce | [5 empty] | 0
| 3 - Svislé a kompletní konstrukce | [5 empty] | 0
| 4 - Vodorovné konstrukce | [5 empty] | 0
| 6 - Úpravy povrchů, podlahy a osazování výplní | [5 empty] | 0
| 8 - Trubní vedení | [5 empty] | 0
| 9 - Ostatní konstrukce a práce, bourání | [5 empty] | 0
| 997 - Přesun sutě | [5 empty] | 0
| 998 - Přesun hmot | [5 empty] | 0
| PSV - Práce a dodávky PSV | [5 empty] | 0
| 711 - Izolace proti vodě, vlhkosti a plynům | [5 empty] | 0
| 713 - Izolace tepelné | [5 empty] | 0
| 721 - Zdravotechnika - vnitřní kanalizace | [5 empty] | 0
| 722 - Zdravotechnika - vnitřní vodovod | [5 empty] | 0
| 723 - Zdravotechnika - vnitřní plynovod | [5 empty] | 0
| 725 - Zdravotechnika - zařizovací předměty | [5 empty] | 0
| 731 - Ústřední vytápění - kotelny | [5 empty] | 0
| 732 - Ústřední vytápění - strojovny | [5 empty] | 0
| 733 - Ústřední vytápění - rozvodné potrubí | [5 empty] | 0
| 734 - Ústřední vytápění - armatury | [5 empty] | 0
| 735 - Ústřední vytápění - otopná tělesa | [5 empty] | 0
| 741 - Elektroinstalace - silnoproud | [5 empty] | 0
| 762 - Konstrukce tesařské | [5 empty] | 0
| 763 - Konstrukce suché výstavby | [5 empty] | 0
| 766 - Konstrukce truhlářské | [5 empty] | 0
| 767 - Konstrukce zámečnické | [5 empty] | 0
| 771 - Podlahy z dlaždic | [5 empty] | 0
| 776 - Podlahy povlakové | [5 empty] | 0
| 781 - Dokončovací práce - obklady | [5 empty] | 0
| 789 - Povrchové úpravy ocelových konstrukcí | [5 empty] | 0
| M - Práce a dodávky M | [5 empty] | 0
| 23-M - Montáže potrubí | [5 empty] | 0
| 35-M - Montáž čerpadel, kompr.a vodoh.zař. | [5 empty] | 0
| 58-M - Revize vyhrazených technických zařízení | [5 empty] | 0
| 784 - Dokončovací práce - malby a tapety | [5 empty] | 0
| VRN - Vedlejší rozpočtové náklady | [5 empty] | 0
| VRN1 - Průzkumné, geodetické a projektové práce | [5 empty] | 0
| VRN3 - Zařízení staveniště | [5 empty] | 0
| VRN4 - Inženýrská činnost | [5 empty] | 0
SOUPIS PRACÍ
Stavba:
Komunitní centrum Nám. Míru 152_revize_1
Místo: |  |  | Králův Dvůr |  |  | Datum: | 27. 8. 2019
Zadavatel: |  |  | Město Králův Dvůr |  |  | Projektant: | Ing. Vladimír Votruba
Uchazeč: |  |  | Vyplň údaj |  |  | Zpracovatel: | p. Martin Donda
PČ | Typ | Kód | Popis | MJ | Množství | J.cena [CZK] | Cena celkem [CZK] | Cenová soustava |  | DPH | J. Nh [h] | Nh celkem [h] | J. hmotnost [t] | Hmotnost celkem [t] | J. suť [t] | Suť Celkem [t]
Náklady soupisu celkem | [6 empty] | 0 |  |  |  |  | 0 |  | 114.2284 |  | 39.6251 |  | D | -1 | [10 empty] | 0
| D | HSV | Práce a dodávky HSV |  |  |  | 0 |  |  |  |  | 0 |  | 59.2681 |  | 37.6025 | 1 | D | 0 |  |  |  | ROZPOCET | [6 empty] | 0
| D | 1 | Zemní práce |  |  |  | 0 |  |  |  |  | 0 |  | 0 |  | 0 | 1 | D | 1 |  |  |  | ROZPOCET | [6 empty] | 0
1 | K | 131301101 | Hloubení jam nezapažených v hornině tř. 4 objemu do 100 m3 | m3 | 0.736 |  | 0 | CS ÚRS 2019 01 |  | základní |  | 0 | 0 | 0 | 0 | 0 | 4 | K | 2 |  |  |  | ROZPOCET | 0 | 0 | 0 | 0 | 0 | 1 | 0 | 4 | -395937412
| VV |  | "Pudorys_1PP.dwg | [14 empty] | VV | 2 | 1 | True | 0 | ROZPOCET
| VV |  | "NOVÁ KOTELNA - označ. 015 | [14 empty] | VV | 2 | 1 | True | 0 | ROZPOCET
| VV |  | 0,8*0,8*(1,2+0,1)"výkop jámy v zásypu z výškové úrovně -2,530 (stávající čistá podlaha 1PP) pro čerpací box |  | 0.832 | [12 empty] | VV | 2 | 2 | True | 0 | ROZPOCET
| VV |  | -0,8*0,8*0,15"odpočet vrstvy podlahy |  | -0.096 | [12 empty] | VV | 2 | 2 | True | 0 | ROZPOCET
| VV |  | Součet |  | 0.736 | [12 empty] | VV | 2 | 4 | True | 1 | ROZPOCET
2 | K | 132301101 | Hloubení rýh š do 600 mm v hornině tř. 4 objemu do 100 m3 | m3 | 5.712 |  | 0 | CS ÚRS 2019 01 |  | základní |  | 0 | 0 | 0 | 0 | 0 | 4 | K | 2 |  |  |  | ROZPOCET | 0 | 0 | 0 | 0 | 0 | 1 | 0 | 4 | 68613878
| VV |  | "D1.10 PŮDORY SKLEPA/1.PP/, PŘÍZEMÍ /1.NP/ /STÁVAJÍCÍ STAV/ | [14 empty] | VV | 2 | 1 | True | 0 | ROZPOCET
| VV |  | "D1.4.1.10 1.PP - PŮDORYS KANALIZACE | [14 empty] | VV | 2 | 1 | True | 0 | ROZPOCET
| VV |  | "výkop rýhy v zásypu z výškové úrovně -2,530 (stávající čistá podlaha 1PP) | [14 empty] | VV | 2 | 1 | True | 0 | ROZPOCET
| VV |  | 0,5*0,5*(1,7+7,1+2,7+2+0,8+0,4+2,4+0,8)"m015 SKLEP |  | 4.475 | [12 empty] | VV | 2 | 2 | True | 0 | ROZPOCET
| VV |  | -0,15*0,5*(1,7+7,1+2,7+2+0,8+0,4+2,4+0,8)"odpočet betonové podlahy stávající místnosti m015 SKLEP |  | -1.343 | [12 empty] | VV | 2 | 2 | True | 0 | ROZPOCET
| VV |  | Mezisoučet |  | 3.132 | [12 empty] | VV | 2 | 3 | True | 0 | ROZPOCET
| VV |  | "výkop rýhy v zásypu z výškové úrovně +-0,000 (stávající čistá podlaha 1NP) | [14 empty] | VV | 2 | 1 | True | 0 | ROZPOCET
| VV |  | 0,5*0,5*(3,4+1,6+0,8+0,3+0,3+0,5)"m110 WC |  | 1.725 | [12 empty] | VV | 2 | 2 | True | 0 | ROZPOCET
| VV |  | -0,1*0,5*(3,4+1,6+0,8+0,3+0,3+0,5)"odpočet betonové podlahy |  | -0.345 | [12 empty] | VV | 2 | 2 | True | 0 | ROZPOCET
| VV |  | Mezisoučet |  | 1.38 | [12 empty] | VV | 2 | 3 | True | 0 | ROZPOCET
| VV |  | 0,5*0,5*(0,8+3,2+0,7+1+0,3)"m.05 KOMORA; m.06 KOMORA; m.07 KOMORA; m104 KOMORA |  | 1.5 | [12 empty] | VV | 2 | 2 | True | 0 | ROZPOCET
| VV |  | -0,1*0,5*(0,8+3,2+0,7+1+0,3)"odpočet betonové podlahy |  | -0.3 | [12 empty] | VV | 2 | 2 | True | 0 | ROZPOCET
| VV |  | Mezisoučet |  | 1.2 | [12 empty] | VV | 2 | 3 | True | 0 | ROZPOCET
| VV |  | Součet |  | 5.712 | [12 empty] | VV | 2 | 4 | True | 1 | ROZPOCET
3 | K | 161101501 | Svislé přemístění výkopku nošením svisle do v 3 m v hornině tř. 1 až 4 | m3 | 2.631 |  | 0 | CS ÚRS 2019 01 |  | základní |  | 0 | 0 | 0 | 0 | 0 | 4 | K | 2 |  |  |  | ROZPOCET | 0 | 0 | 0 | 0 | 0 | 1 | 0 | 4 | -1723440217
| VV |  | "vynesení výkopku ze sklepu po schodišti | [14 empty] | VV | 2 | 1 | True | 0 | ROZPOCET
| VV |  | "Pudorys_1PP.dwg | [14 empty] | VV | 2 | 1 | True | 0 | ROZPOCET
| VV |  | "NOVÁ KOTELNA - označ. 015 | [14 empty] | VV | 2 | 1 | True | 0 | ROZPOCET
| VV |  | 0,8*0,8*(1,2+0,1-0,15)"výkop jámy v zásypu z výškové úrovně -2,530 (stávající čistá podlaha 1PP) pro čerpací box |  | 0.736 | [12 empty] | VV | 2 | 2 | True | 0 | ROZPOCET
| VV |  | -3,14*0,2*0,2*(1,2-0,1)"odpočet čerpacího boxu |  | -0.138 | [12 empty] | VV | 2 | 2 | True | 0 | ROZPOCET
| VV |  | -0,1*0,8*0,8"odpočet podsypu |  | -0.064 | [12 empty] | VV | 2 | 2 | True | 0 | ROZPOCET
| VV |  | "D1.10 PŮDORY SKLEPA/1.PP/, PŘÍZEMÍ /1.NP/ /STÁVAJÍCÍ STAV/ | [14 empty] | VV | 2 | 1 | True | 0 | ROZPOCET
| VV |  | 0,5*(0,5-0,15)*(1,7+7,1+2,7+2+0,8+0,4+2,4+0,8)"m015 SKLEP |  | 3.133 | [12 empty] | VV | 2 | 2 | True | 0 | ROZPOCET
| VV |  | -(0,1*0,5+3,14*0,05*0,05)*(1,7+7,1+2,7+2+0,8+0,4+2,4+0,8)"odpočet potrubí včetně podsypu |  | -1.036 | [12 empty] | VV | 2 | 2 | True | 0 | ROZPOCET
| VV |  | Součet |  | 2.631 | [12 empty] | VV | 2 | 4 | True | 1 | ROZPOCET
4 | K | 162701105 | Vodorovné přemístění do 10000 m výkopku/sypaniny z horniny tř. 1 až 4 | m3 | 1.983 |  | 0 | CS ÚRS 2019 01 |  | základní |  | 0 | 0 | 0 | 0 | 0 | 4 | K | 2 |  |  |  | ROZPOCET | 0 | 0 | 0 | 0 | 0 | 1 | 0 | 4 | -815332574
| VV |  | "odvoz přebytečného výkopku na skládku Hrádek - AVE CZ odpadové hospodářství, s. r. o. - Hořovice | [14 empty] | VV | 2 | 1 | True | 0 | ROZPOCET
| VV |  | 0,736"viz pol.č.131301101 |  | 0.736 | [12 empty] | VV | 2 | 2 | True | 0 | ROZPOCET
| VV |  | 5,712"viz pol.č.132301101 |  | 5.712 | [12 empty] | VV | 2 | 2 | True | 0 | ROZPOCET
| VV |  | -4,465"viz pol.č.175111101 |  | -4.465 | [12 empty] | VV | 2 | 2 | True | 0 | ROZPOCET
| VV |  | Součet |  | 1.983 | [12 empty] | VV | 2 | 4 | True | 1 | ROZPOCET
5 | K | 162701109 | Příplatek k vodorovnému přemístění výkopku/sypaniny z horniny tř. 1 až 4 ZKD 1000 m přes 10000 m | m3 | 19.83 |  | 0 | CS ÚRS 2019 01 |  | základní |  | 0 | 0 | 0 | 0 | 0 | 4 | K | 2 |  |  |  | ROZPOCET | 0 | 0 | 0 | 0 | 0 | 1 | 0 | 4 | -1441409300
| VV |  | "odvoz přebytečného výkopku na skládku Hrádek - AVE CZ odpadové hospodářství, s. r. o. - Hořovice | [14 empty] | VV | 2 | 1 | True | 0 | ROZPOCET
| VV |  | 1,983"viz pol.č.162701105 |  | 1.983 | [12 empty] | VV | 2 | 2 | True | 1 | ROZPOCET
| VV |  | 1,983*10 'Přepočtené koeficientem množství |  | 19.83 | [12 empty] | VV | 2 | 2 | False | 1 | ROZPOCET
6 | K | 171201201 | Uložení sypaniny na skládky | m3 | 1.983 |  | 0 | CS ÚRS 2019 01 |  | základní |  | 0 | 0 | 0 | 0 | 0 | 4 | K | 2 |  |  |  | ROZPOCET | 0 | 0 | 0 | 0 | 0 | 1 | 0 | 4 | -1311656019
| VV |  | 1,983"viz pol.č.162701105 |  | 1.983 | [12 empty] | VV | 2 | 2 | True | 1 | ROZPOCET
7 | K | 171201211 | Poplatek za uložení stavebního odpadu - zeminy a kameniva na skládce | t | 3.569 |  | 0 | CS ÚRS 2019 01 |  | základní |  | 0 | 0 | 0 | 0 | 0 | 4 | K | 2 |  |  |  | ROZPOCET | 0 | 0 | 0 | 0 | 0 | 1 | 0 | 4 | 977344387
| VV |  | 1,983*1,8"viz pol.č.162701105 x předpokládaná objemová hmotnost výkopku |  | 3.569 | [12 empty] | VV | 2 | 2 | True | 1 | ROZPOCET
8 | K | 175111101 | Obsypání potrubí ručně sypaninou bez prohození sítem, uloženou do 3 m - zemina z výkopů | m3 | 4.465 |  | 0 | CS ÚRS 2019 01 |  | základní |  | 0 | 0 | 0 | 0 | 0 | 4 | K | 2 |  |  |  | ROZPOCET | 0 | 0 | 0 | 0 | 0 | 1 | 0 | 4 | -1778520813
| VV |  | "Pudorys_1PP.dwg | [14 empty] | VV | 2 | 1 | True | 0 | ROZPOCET
| VV |  | "NOVÁ KOTELNA - označ. 015 | [14 empty] | VV | 2 | 1 | True | 0 | ROZPOCET
| VV |  | 0,8*0,8*(1,2+0,1-0,15)"výkop jámy v zásypu z výškové úrovně -2,530 (stávající čistá podlaha 1PP) pro čerpací box |  | 0.736 | [12 empty] | VV | 2 | 2 | True | 0 | ROZPOCET
| VV |  | -3,14*0,2*0,2*(1,2-0,1)"odpočet čerpacího boxu |  | -0.138 | [12 empty] | VV | 2 | 2 | True | 0 | ROZPOCET
| VV |  | -0,1*0,8*0,8"odpočet podsypu |  | -0.064 | [12 empty] | VV | 2 | 2 | True | 0 | ROZPOCET
| VV |  | Mezisoučet |  | 0.534 | [12 empty] | VV | 2 | 3 | True | 0 | ROZPOCET
| VV |  | "D1.10 PŮDORY SKLEPA/1.PP/, PŘÍZEMÍ /1.NP/ /STÁVAJÍCÍ STAV/ | [14 empty] | VV | 2 | 1 | True | 0 | ROZPOCET
| VV |  | "D1.4.1.10 1.PP - PŮDORYS KANALIZACE | [14 empty] | VV | 2 | 1 | True | 0 | ROZPOCET
| VV |  | "zásyp rýhy z výškové úrovně -2,530 (stávající čistá podlaha 1PP) | [14 empty] | VV | 2 | 1 | True | 0 | ROZPOCET
| VV |  | 0,5*(0,5-0,15)*(1,7+7,1+2,7+2+0,8+0,4+2,4+0,8)"m015 SKLEP |  | 3.133 | [12 empty] | VV | 2 | 2 | True | 0 | ROZPOCET
| VV |  | -(0,1*0,5+3,14*0,05*0,05)*(1,7+7,1+2,7+2+0,8+0,4+2,4+0,8)"odpočet potrubí včetně podsypu |  | -1.036 | [12 empty] | VV | 2 | 2 | True | 0 | ROZPOCET
| VV |  | Mezisoučet |  | 2.097 | [12 empty] | VV | 2 | 3 | True | 0 | ROZPOCET
| VV |  | "zásyp rýhy z výškové úrovně +-0,000 (stávající čistá podlaha 1NP) | [14 empty] | VV | 2 | 1 | True | 0 | ROZPOCET
| VV |  | 0,5*0,5*(3,4+1,6+0,8+0,3+0,3+0,5)"m110 WC |  | 1.725 | [12 empty] | VV | 2 | 2 | True | 0 | ROZPOCET
| VV |  | -0,1*0,5*(3,4+1,6+0,8+0,3+0,3+0,5)"odpočet betonové podlahy |  | -0.345 | [12 empty] | VV | 2 | 2 | True | 0 | ROZPOCET
| VV |  | -(0,1*0,5+3,14*0,05*0,05)*(3,4+1,6+0,8+0,3+0,3+0,5)"odpočet potrubí včetně podsypu |  | -0.399 | [12 empty] | VV | 2 | 2 | True | 0 | ROZPOCET
| VV |  | Mezisoučet |  | 0.981 | [12 empty] | VV | 2 | 3 | True | 0 | ROZPOCET
| VV |  | 0,5*0,5*(0,8+3,2+0,7+1+0,3)"m.05 KOMORA; m.06 KOMORA; m.07 KOMORA; m104 KOMORA |  | 1.5 | [12 empty] | VV | 2 | 2 | True | 0 | ROZPOCET
| VV |  | -0,1*0,5*(0,8+3,2+0,7+1+0,3)"odpočet betonové podlahy |  | -0.3 | [12 empty] | VV | 2 | 2 | True | 0 | ROZPOCET
| VV |  | Mezisoučet |  | 1.2 | [12 empty] | VV | 2 | 3 | True | 0 | ROZPOCET
| VV |  | -(0,1*0,5+3,14*0,05*0,05)*(0,8+3,2+0,7+1+0,3)"odpočet potrubí včetně podsypu |  | -0.347 | [12 empty] | VV | 2 | 2 | True | 0 | ROZPOCET
| VV |  | Součet |  | 4.465 | [12 empty] | VV | 2 | 4 | True | 1 | ROZPOCET
| D | 3 | Svislé a kompletní konstrukce |  |  |  | 0 |  |  |  |  | 0 |  | 20.2822 |  | 0 | 1 | D | 1 |  |  |  | ROZPOCET | [6 empty] | 0
9 | K | 311231116 | Zdivo nosné z cihel dl 290 mm P7 až 15 na MC 10 | m3 | 10.17 |  | 0 | CS ÚRS 2019 01 |  | základní |  | 0 | 1.7864 | 18.1673 | 0 | 0 | 4 | K | 2 |  |  |  | ROZPOCET | 0 | 0 | 0 | 0 | 0 | 1 | 0 | 4 | 1041398906
| VV |  | "Pudorys_1NP.dwg | [14 empty] | VV | 2 | 1 | True | 0 | ROZPOCET
| VV |  | (0,09+0,098+0,098)*2,000 "zazdívání otvoru do místnosti m110; m109;m108 |  | 0.572 | [12 empty] | VV | 2 | 2 | True | 0 | ROZPOCET
| VV |  | (0,385)*3,210"příčka oddělující nové místnosti m106 a m105 |  | 1.236 | [12 empty] | VV | 2 | 2 | True | 0 | ROZPOCET
| VV |  | 1,662*3,210 "zdi a příčky v místnosti m104 |  | 5.335 | [12 empty] | VV | 2 | 2 | True | 0 | ROZPOCET
| VV |  | -3*0,1*0,6*1,97"odpočet otvorů |  | -0.355 | [12 empty] | VV | 2 | 2 | True | 0 | ROZPOCET
| VV |  | 2*0,068*(2*2,200+1,100)"obezdívka otvoru pro dveře do místnosti m114 a m115 |  | 0.748 | [12 empty] | VV | 2 | 2 | True | 0 | ROZPOCET
| VV |  | (0,489+0,489)*2,200 "zazdění otvorů dveří do nové místnosti m116 |  | 2.152 | [12 empty] | VV | 2 | 2 | True | 0 | ROZPOCET
| VV |  | -0,3*0,6*0,6"odpočet niky pro plynoměr |  | -0.108 | [12 empty] | VV | 2 | 2 | True | 0 | ROZPOCET
| VV |  | 0,047*(2*2,000+1,200)"obezdívka otvoru pro dveře do místnosti m115 a m116 |  | 0.244 | [12 empty] | VV | 2 | 2 | True | 0 | ROZPOCET
| VV |  | 0,017*(2*2+1,2)"obezdívka otvoru pro dveře do místnosti m117 a m116 |  | 0.088 | [12 empty] | VV | 2 | 2 | True | 0 | ROZPOCET
| VV |  | 0,1*1,167*2,210"příčka výšky 2 200 mm v místnosti m104 |  | 0.258 | [12 empty] | VV | 2 | 2 | True | 0 | ROZPOCET
| VV |  | Součet |  | 10.17 | [12 empty] | VV | 2 | 4 | True | 1 | ROZPOCET
10 | K | 341321519 | Betonové lože do stěny nosné ze ŽB tř. C 20/25 | m3 | 0.047 |  | 0 |  |  | základní |  | 0 | 2.4533 | 0.11531 | 0 | 0 | 4 | K | 2 |  |  |  | ROZPOCET | 0 | 0 | 0 | 0 | 0 | 1 | 0 | 4 | -1777568518
| VV |  | "D1.2. STAVEBNĚ KONSTRUKČNÍ ČÁST | [14 empty] | VV | 2 | 1 | True | 0 | ROZPOCET
| VV |  | 0,100*0,25*1,100"betonové lože pod nosníky UPN140 |  | 0.028 | [12 empty] | VV | 2 | 2 | True | 0 | ROZPOCET
| VV |  | 3*0,100*0,250*0,250"betonové lože pod nosníky UPN180 |  | 0.019 | [12 empty] | VV | 2 | 2 | True | 0 | ROZPOCET
| VV |  | Součet |  | 0.047 | [12 empty] | VV | 2 | 4 | True | 1 | ROZPOCET
11 | K | 341351311 | Zřízení jednostranného bednění nosných stěn | m2 | 0.185 |  | 0 | CS ÚRS 2019 01 |  | základní |  | 0 | 0.00346 | 0.0006401 | 0 | 0 | 4 | K | 2 |  |  |  | ROZPOCET | 0 | 0 | 0 | 0 | 0 | 1 | 0 | 4 | -32331279
| VV |  | "D1.2. STAVEBNĚ KONSTRUKČNÍ ČÁST | [14 empty] | VV | 2 | 1 | True | 0 | ROZPOCET
| VV |  | 0,100*1,100"betonové lože pod nosníky UPN140 |  | 0.11 | [12 empty] | VV | 2 | 2 | True | 0 | ROZPOCET
| VV |  | 3*0,100*0,250"betonové lože pod nosníky UPN180 |  | 0.075 | [12 empty] | VV | 2 | 2 | True | 0 | ROZPOCET
| VV |  | Součet |  | 0.185 | [12 empty] | VV | 2 | 4 | True | 1 | ROZPOCET
12 | K | 341351312 | Odstranění jednostranného bednění nosných stěn | m2 | 0.185 |  | 0 | CS ÚRS 2019 01 |  | základní |  | 0 | 0 | 0 | 0 | 0 | 4 | K | 2 |  |  |  | ROZPOCET | 0 | 0 | 0 | 0 | 0 | 1 | 0 | 4 | 2033324465
| VV |  | 0,185"viz pol.č.341351311 |  | 0.185 | [12 empty] | VV | 2 | 2 | True | 1 | ROZPOCET
13 | K | 346244361 | Zazdívka o tl 65 mm rýh, nik nebo kapes z cihel pálených | m2 | 4.708 |  | 0 | CS ÚRS 2019 01 |  | základní |  | 0 | 0.12335 | 0.58073 | 0 | 0 | 4 | K | 2 |  |  |  | ROZPOCET | 0 | 0 | 0 | 0 | 0 | 1 | 0 | 4 | 1254380700
| VV |  | "D1.4.3 ROZVOD PLYNU | [14 empty] | VV | 2 | 1 | True | 0 | ROZPOCET
| VV |  | "TECHNICKÁ ZPRÁVA | [14 empty] | VV | 2 | 1 | True | 0 | ROZPOCET
| VV |  | 0,070*1,050"zazdívka rýhy pro plynovodní potrubí od stávající stoupačky k novému plynoměru G4 |  | 0.074 | [12 empty] | VV | 2 | 2 | True | 0 | ROZPOCET
| VV |  | Mezisoučet |  | 0.074 | [12 empty] | VV | 2 | 3 | True | 0 | ROZPOCET
| VV |  | "D.1.4. - Technika prostředí staveb - ZTI | [14 empty] | VV | 2 | 1 | True | 0 | ROZPOCET
| VV |  | "D.1.4.1 ZDRAVOTNĚ TECHNICKÉ INSTALACE | [14 empty] | VV | 2 | 1 | True | 0 | ROZPOCET
| VV |  | "D.1.4.02. SPECIFIKACE | [14 empty] | VV | 2 | 1 | True | 0 | ROZPOCET
| VV |  | "D.1.4.13 1.NP - PŮDORYS VODOVODU | [14 empty] | VV | 2 | 1 | True | 0 | ROZPOCET
| VV |  | 6*0,070*0,500"rozvody studené vody k WC - svislé |  | 0.21 | [12 empty] | VV | 2 | 2 | True | 0 | ROZPOCET
| VV |  | 0,070*0,9"rozvody studené vody k pisoárům - svislé |  | 0.063 | [12 empty] | VV | 2 | 2 | True | 0 | ROZPOCET
| VV |  | 2*0,070*0,500"rozvody teplé a studené vody k výlevce - svislé |  | 0.07 | [12 empty] | VV | 2 | 2 | True | 0 | ROZPOCET
| VV |  | 3*2*0,070*0,9"rozvody teplé a studené vody k umyvadlům - svislé |  | 0.378 | [12 empty] | VV | 2 | 2 | True | 0 | ROZPOCET
| VV |  | 2*0,070*0,9"rozvody studené vody k myčce a dřezu - svislé |  | 0.126 | [12 empty] | VV | 2 | 2 | True | 0 | ROZPOCET
| VV |  | Mezisoučet |  | 0.847 | [12 empty] | VV | 2 | 3 | True | 0 | ROZPOCET
| VV |  | "D.1.4.10. 1.PP - PŮDORYS KANALIZACE | [14 empty] | VV | 2 | 1 | True | 0 | ROZPOCET
| VV |  | "D.1.4.11. 1.NP - PŮDORYS KANALIZACE | [14 empty] | VV | 2 | 1 | True | 0 | ROZPOCET
| VV |  | 5*0,150*3,33"obnažení stávajícího odpadní potrubí a rýhy pro nové rozvody v 1.NP |  | 2.498 | [12 empty] | VV | 2 | 2 | True | 0 | ROZPOCET
| VV |  | 3*0,150*2,53"obnažení stávajícího odpadní potrubí a rýhy pro nové rozvody v 1.PP |  | 1.139 | [12 empty] | VV | 2 | 2 | True | 0 | ROZPOCET
| VV |  | Mezisoučet |  | 3.637 | [12 empty] | VV | 2 | 3 | True | 0 | ROZPOCET
| VV |  | "D1.2 STAVEBNĚ KONSTRUKČNÍ ČÁST /Konstrukční část, statický výpočet/ | [14 empty] | VV | 2 | 1 | True | 0 | ROZPOCET
| VV |  | 0,140*(0,715+0,353)"kapsa pro usazení nosníku mezi stávajícími místnostmi m123 a m124 |  | 0.15 | [12 empty] | VV | 2 | 2 | True | 0 | ROZPOCET
| VV |  | Součet |  | 4.708 | [12 empty] | VV | 2 | 4 | True | 1 | ROZPOCET
14 | K | 346244371 | Zazdívka o tl 140 mm rýh, nik nebo kapes z cihel pálených | m2 | 0.339 |  | 0 | CS ÚRS 2019 01 |  | základní |  | 0 | 0.25365 | 0.085987 | 0 | 0 | 4 | K | 2 |  |  |  | ROZPOCET | 0 | 0 | 0 | 0 | 0 | 1 | 0 | 4 | 48547032
| VV |  | "D1.17 PŮDORYS PŘÍZEMÍ /1.NP/ BOURACÍ PRÁCE | [14 empty] | VV | 2 | 1 | True | 0 | ROZPOCET
| VV |  | "D1.2. STAVEBNĚ KONSTRUKČNÍ ČÁST | [14 empty] | VV | 2 | 1 | True | 0 | ROZPOCET
| VV |  | "zazdívky kapes pro zhlaví nosníků pro podchycení | [14 empty] | VV | 2 | 1 | True | 0 | ROZPOCET
| VV |  | 2*0,250*0,250"kapsy pro usazení nosníku mezi stávajícími místnostmi m122 a m123 |  | 0.125 | [12 empty] | VV | 2 | 2 | True | 0 | ROZPOCET
| VV |  | -2*0,16*0,18"odpočet zhlaví nosníků |  | -0.058 | [12 empty] | VV | 2 | 2 | True | 0 | ROZPOCET
| VV |  | Mezisoučet |  | 0.067 | [12 empty] | VV | 2 | 3 | True | 0 | ROZPOCET
| VV |  | 0,250*0,250"kapsa pro usazení nosníku mezi stávajícími místnostmi m123 a m124 |  | 0.063 | [12 empty] | VV | 2 | 2 | True | 0 | ROZPOCET
| VV |  | 0,250*(0,715+0,353)"kapsa pro usazení nosníku mezi stávajícími místnostmi m123 a m124 |  | 0.267 | [12 empty] | VV | 2 | 2 | True | 0 | ROZPOCET
| VV |  | -2*0,16*0,18"odpočet zhlaví nosníků |  | -0.058 | [12 empty] | VV | 2 | 2 | True | 0 | ROZPOCET
| VV |  | Mezisoučet |  | 0.272 | [12 empty] | VV | 2 | 3 | True | 0 | ROZPOCET
| VV |  | Součet |  | 0.339 | [12 empty] | VV | 2 | 4 | True | 1 | ROZPOCET
15 | K | 346244381 | Plentování jednostranné v do 200 mm válcovaných nosníků cihlami | m2 | 0.76 |  | 0 | CS ÚRS 2019 01 |  | základní |  | 0 | 0.17818 | 0.13542 | 0 | 0 | 4 | K | 2 |  |  |  | ROZPOCET | 0 | 0 | 0 | 0 | 0 | 1 | 0 | 4 | 1445970930
| VV |  | "D1.2. STAVEBNĚ KONSTRUKČNÍ ČÁST | [14 empty] | VV | 2 | 1 | True | 0 | ROZPOCET
| VV |  | "plentování překladů nadpraží nad otvorem dveří z nové místnosti m116 a m117 | [14 empty] | VV | 2 | 1 | True | 0 | ROZPOCET
| VV |  | 2*1,300*0,120"I 120 dl. 1 300 mm |  | 0.312 | [12 empty] | VV | 2 | 2 | True | 0 | ROZPOCET
| VV |  | "plentování překladů nadpraží nad otvorem dveří z nové místnosti m115 a m116 | [14 empty] | VV | 2 | 1 | True | 0 | ROZPOCET
| VV |  | 2*1,600*0,140"I 140 dl. 1 600 mm |  | 0.448 | [12 empty] | VV | 2 | 2 | True | 0 | ROZPOCET
| VV |  | Součet |  | 0.76 | [12 empty] | VV | 2 | 4 | True | 1 | ROZPOCET
16 | K | 346272256 | Přizdívka z pórobetonových tvárnic tl 150 mm | m2 | 11.139 |  | 0 | CS ÚRS 2019 01 |  | základní |  | 0 | 0.10745 | 1.1969 | 0 | 0 | 4 | K | 2 |  |  |  | ROZPOCET | 0 | 0 | 0 | 0 | 0 | 1 | 0 | 4 | 184192194
| VV |  | "Pudorys_1NP.dwg | [14 empty] | VV | 2 | 1 | True | 0 | ROZPOCET
| VV |  | 11*1,220*0,830"dozdění niky parapetu pod oknem |  | 11.139 | [12 empty] | VV | 2 | 2 | True | 0 | ROZPOCET
| VV |  | Součet |  | 11.139 | [12 empty] | VV | 2 | 4 | True | 1 | ROZPOCET
| D | 4 | Vodorovné konstrukce |  |  |  | 0 |  |  |  |  | 0 |  | 3.5423 |  | 0 | 1 | D | 1 |  |  |  | ROZPOCET | [6 empty] | 0
17 | K | 413941123 | Osazování ocelových válcovaných nosníků stropů I, IE, U, UE nebo L do č. 22 | t | 0.496 |  | 0 | CS ÚRS 2019 01 |  | základní |  | 0 | 0.01709 | 0.0084766 | 0 | 0 | 4 | K | 2 |  |  |  | ROZPOCET | 0 | 0 | 0 | 0 | 0 | 1 | 0 | 4 | 1550567465
| VV |  | "D1.2. STAVEBNĚ KONSTRUKČNÍ ČÁST | [14 empty] | VV | 2 | 1 | True | 0 | ROZPOCET
| VV |  | 2*2*5,250*0,022"UPN 180 dl. 5 250 mm |  | 0.462 | [12 empty] | VV | 2 | 2 | True | 0 | ROZPOCET
| VV |  | 2*1,050*0,016"UPN 140 dl. 1 050 mm |  | 0.034 | [12 empty] | VV | 2 | 2 | True | 0 | ROZPOCET
| VV |  | Součet |  | 0.496 | [12 empty] | VV | 2 | 4 | True | 1 | ROZPOCET
18 | M | 13010820 | ocel profilová UPN 140 jakost 11 375 | t | 0.034 |  | 0 | CS ÚRS 2019 01 |  | základní |  | 0 | 1 | 0.034 | 0 | 0 | 8 | M | 2 |  |  |  | ROZPOCET | 0 | 0 | 0 | 0 | 0 | 1 | 0 | 4 | -1862787703
| VV |  | "D1.2. STAVEBNĚ KONSTRUKČNÍ ČÁST | [14 empty] | VV | 2 | 1 | True | 0 | ROZPOCET
| VV |  | 2*1,050*0,016"UPN 140 dl. 1 050 mm |  | 0.034 | [12 empty] | VV | 2 | 2 | True | 1 | ROZPOCET
19 | M | 13010824 | ocel profilová UPN 180 jakost 11 375 | t | 0.462 |  | 0 | CS ÚRS 2019 01 |  | základní |  | 0 | 1 | 0.462 | 0 | 0 | 8 | M | 2 |  |  |  | ROZPOCET | 0 | 0 | 0 | 0 | 0 | 1 | 0 | 4 | 1015436510
| VV |  | "D1.2. STAVEBNĚ KONSTRUKČNÍ ČÁST | [14 empty] | VV | 2 | 1 | True | 0 | ROZPOCET
| VV |  | 2*2*5,250*0,022"UPN 180 dl. 5 250 mm |  | 0.462 | [12 empty] | VV | 2 | 2 | True | 1 | ROZPOCET
20 | K | HZS2131 | Hodinová zúčtovací sazba zámečník | hod | 12 |  | 0 | CS ÚRS 2019 01 |  | základní |  | 0 | 0 | 0 | 0 | 0 | 512 | K | 2 |  |  |  | ROZPOCET | 0 | 0 | 0 | 0 | 0 | 1 | 0 | 512 | 2017439259
| VV |  | "D1.2. STAVEBNĚ KONSTRUKČNÍ ČÁST | [14 empty] | VV | 2 | 1 | True | 0 | ROZPOCET
| VV |  | 10"spojení nosníků UPN 180 pomocí převázky /po 1 000mm/ tyč plochá 60/6 dl. 160 mm |  | 10 | [12 empty] | VV | 2 | 2 | True | 0 | ROZPOCET
| VV |  | 2"spojení nosníků UPN 140 dl. 1 050 mm dvěma podélnými svary |  | 2 | [12 empty] | VV | 2 | 2 | True | 0 | ROZPOCET
| VV |  | Součet |  | 12 | [12 empty] | VV | 2 | 4 | True | 1 | ROZPOCET
21 | M | 13010242 | tyč ocelová plochá jakost 11 375 60x6mm | t | 0.005 |  | 0 | CS ÚRS 2019 01 |  | základní |  | 0 | 1 | 0.005 | 0 | 0 | 8 | M | 2 |  |  |  | ROZPOCET | 0 | 0 | 0 | 0 | 0 | 1 | 0 | 4 | 1746403870
| VV |  | "D1.2. STAVEBNĚ KONSTRUKČNÍ ČÁST | [14 empty] | VV | 2 | 1 | True | 0 | ROZPOCET
| VV |  | 2*6*0,060*0,006*0,160*7,890"převázka /po 1 000mm/ tyč plochá 60/6 dl. 160 mm |  | 0.005 | [12 empty] | VV | 2 | 2 | True | 1 | ROZPOCET
22 | K | 451572111 | Lože pod potrubí otevřený výkop z kameniva drobného těženého | m3 | 1.604 |  | 0 | CS ÚRS 2019 01 |  | základní |  | 0 | 1.8908 | 3.0328 | 0 | 0 | 4 | K | 2 |  |  |  | ROZPOCET | 0 | 0 | 0 | 0 | 0 | 1 | 0 | 4 | -519586547
| VV |  | "Pudorys_1PP.dwg | [14 empty] | VV | 2 | 1 | True | 0 | ROZPOCET
| VV |  | "NOVÁ KOTELNA - označ. 015 | [14 empty] | VV | 2 | 1 | True | 0 | ROZPOCET
| VV |  | 0,8*0,8*0,1" podsyp pod čerpací box |  | 0.064 | [12 empty] | VV | 2 | 2 | True | 0 | ROZPOCET
| VV |  | Mezisoučet |  | 0.064 | [12 empty] | VV | 2 | 3 | True | 0 | ROZPOCET
| VV |  | "D1.10 PŮDORY SKLEPA/1.PP/, PŘÍZEMÍ /1.NP/ /STÁVAJÍCÍ STAV/ | [14 empty] | VV | 2 | 1 | True | 0 | ROZPOCET
| VV |  | "D1.4.1.10 1.PP - PŮDORYS KANALIZACE | [14 empty] | VV | 2 | 1 | True | 0 | ROZPOCET
| VV |  | "zásyp rýhy z výškové úrovně -2,530 (stávající čistá podlaha 1PP) | [14 empty] | VV | 2 | 1 | True | 0 | ROZPOCET
| VV |  | 0,5*0,1*(1,7+7,1+2,7+2+0,8+0,4+2,4+0,8)"podsyp pod potrubí |  | 0.895 | [12 empty] | VV | 2 | 2 | True | 0 | ROZPOCET
| VV |  | Mezisoučet |  | 0.895 | [12 empty] | VV | 2 | 3 | True | 0 | ROZPOCET
| VV |  | "zásyp rýhy z výškové úrovně +-0,000 (stávající čistá podlaha 1NP) | [14 empty] | VV | 2 | 1 | True | 0 | ROZPOCET
| VV |  | 0,1*0,5*(3,4+1,6+0,8+0,3+0,3+0,5)"podsyp pod potrubí |  | 0.345 | [12 empty] | VV | 2 | 2 | True | 0 | ROZPOCET
| VV |  | 0,1*0,5*(0,8+3,2+0,7+1+0,3)"podsyp pod potrubí |  | 0.3 | [12 empty] | VV | 2 | 2 | True | 0 | ROZPOCET
| VV |  | Mezisoučet |  | 0.645 | [12 empty] | VV | 2 | 3 | True | 0 | ROZPOCET
| VV |  | Součet |  | 1.604 | [12 empty] | VV | 2 | 4 | True | 1 | ROZPOCET
| D | 6 | Úpravy povrchů, podlahy a osazování výplní |  |  |  | 0 |  |  |  |  | 0 |  | 34.5759 |  | 0 | 1 | D | 1 |  |  |  | ROZPOCET | [6 empty] | 0
23 | K | 611121109 | Zahození spár kotevní maltou drážky mezi stropem a nosníky | m2 | 3.034 |  | 0 |  |  | základní |  | 0 | 0.0024 | 0.0072816 | 0 | 0 | 4 | K | 2 |  |  |  | ROZPOCET | 0 | 0 | 0 | 0 | 0 | 1 | 0 | 4 | -1055383855
| VV |  | "Pudorys_1NP.dwg | [14 empty] | VV | 2 | 1 | True | 0 | ROZPOCET
| VV |  | "D1.2. STAVEBNĚ KONSTRUKČNÍ ČÁST | [14 empty] | VV | 2 | 1 | True | 0 | ROZPOCET
| VV |  | "po dosažení aktivace provést zahození drážky po celé délce překladu pomocí kotevní malty nebo podložení podchytávané konstrukce ocelovými prvky | [14 empty] | VV | 2 | 1 | True | 0 | ROZPOCET
| VV |  | 4*0,160*4,740"zahození drážky mezi po celé délce nosníku pomocí kotevní malty mezi stávajícími místnostmi m122, m123, m124 |  | 3.034 | [12 empty] | VV | 2 | 2 | True | 1 | ROZPOCET
24 | K | 611311131 | Potažení vnitřních rovných stropů vápenným štukem tloušťky do 3 mm | m2 | 215.7 |  | 0 | CS ÚRS 2019 01 |  | základní |  | 0 | 0.003 | 0.6471 | 0 | 0 | 4 | K | 2 |  |  |  | ROZPOCET | 0 | 0 | 0 | 0 | 0 | 1 | 0 | 4 | -2034326471
| VV |  | "D1.1.01. TECHNICKÁ ZPRÁVA | [14 empty] | VV | 2 | 1 | True | 0 | ROZPOCET
| VV |  | "D1.18 PŮDORY PŘÍZEMÍ /1.NP/ STAVEBNÍ ÚPRAVY | [14 empty] | VV | 2 | 1 | True | 0 | ROZPOCET
| VV |  | "Pudorys_1NP.dwg | [14 empty] | VV | 2 | 1 | True | 0 | ROZPOCET
| VV |  | 53,2"m102 CHODBA - strop v celém rozsahu oprav |  | 53.2 | [12 empty] | VV | 2 | 2 | True | 0 | ROZPOCET
| VV |  | 8,7"m104 WC ŽENY - strop |  | 8.7 | [12 empty] | VV | 2 | 2 | True | 0 | ROZPOCET
| VV |  | 3,0"m105 ÚKLID - strop |  | 3 | [12 empty] | VV | 2 | 2 | True | 0 | ROZPOCET
| VV |  | 4,2"m106 WC TĚL. POSTIŽENÍ - strop |  | 4.2 | [12 empty] | VV | 2 | 2 | True | 0 | ROZPOCET
| VV |  | 7,5"m107 WC MUŽI - strop |  | 7.5 | [12 empty] | VV | 2 | 2 | True | 0 | ROZPOCET
| VV |  | 4,4"m108 KOMORA - strop |  | 4.4 | [12 empty] | VV | 2 | 2 | True | 0 | ROZPOCET
| VV |  | 4,9"m109 KOMORA - strop |  | 4.9 | [12 empty] | VV | 2 | 2 | True | 0 | ROZPOCET
| VV |  | 5,4"m110 KOMORA - strop |  | 5.4 | [12 empty] | VV | 2 | 2 | True | 0 | ROZPOCET
| VV |  | 17,0"m113 KANCELÁŘ - strop |  | 17 | [12 empty] | VV | 2 | 2 | True | 0 | ROZPOCET
| VV |  | 17,3"m114 KANCELÁŘ - strop |  | 17.3 | [12 empty] | VV | 2 | 2 | True | 0 | ROZPOCET
| VV |  | 25,1"m115 KREATIVNÍ DÍLNA - strop |  | 25.1 | [12 empty] | VV | 2 | 2 | True | 0 | ROZPOCET
| VV |  | 50,7"m116 KOMUNITNÍ CENTRUM - strop |  | 50.7 | [12 empty] | VV | 2 | 2 | True | 0 | ROZPOCET
| VV |  | 14,3"m117 ČAJOVÁ KUCHYŇKA |  | 14.3 | [12 empty] | VV | 2 | 2 | True | 0 | ROZPOCET
| VV |  | Součet |  | 215.7 | [12 empty] | VV | 2 | 4 | True | 1 | ROZPOCET
25 | K | 611325403 | Oprava vnitřní vápenocementové hrubé omítky stropů v rozsahu plochy do 50% | m2 | 165 |  | 0 | CS ÚRS 2019 01 |  | základní |  | 0 | 0.0261 | 4.3065 | 0 | 0 | 4 | K | 2 |  |  |  | ROZPOCET | 0 | 0 | 0 | 0 | 0 | 1 | 0 | 4 | -1580462272
| VV |  | "D1.1.01. TECHNICKÁ ZPRÁVA | [14 empty] | VV | 2 | 1 | True | 0 | ROZPOCET
| VV |  | "D1.18 PŮDORY PŘÍZEMÍ /1.NP/ STAVEBNÍ ÚPRAVY | [14 empty] | VV | 2 | 1 | True | 0 | ROZPOCET
| VV |  | "Pudorys_1NP.dwg | [14 empty] | VV | 2 | 1 | True | 0 | ROZPOCET
| VV |  | 53,2"m102 CHODBA - strop v celém rozsahu oprav |  | 53.2 | [12 empty] | VV | 2 | 2 | True | 0 | ROZPOCET
| VV |  | 8,7"m104 WC ŽENY - strop |  | 8.7 | [12 empty] | VV | 2 | 2 | True | 0 | ROZPOCET
| VV |  | 3,0"m105 ÚKLID - strop |  | 3 | [12 empty] | VV | 2 | 2 | True | 0 | ROZPOCET
| VV |  | 4,2"m106 WC TĚL. POSTIŽENÍ - strop |  | 4.2 | [12 empty] | VV | 2 | 2 | True | 0 | ROZPOCET
| VV |  | 7,5"m107 WC MUŽI - strop |  | 7.5 | [12 empty] | VV | 2 | 2 | True | 0 | ROZPOCET
| VV |  | 4,4"m108 KOMORA - strop |  | 4.4 | [12 empty] | VV | 2 | 2 | True | 0 | ROZPOCET
| VV |  | 4,9"m109 KOMORA - strop |  | 4.9 | [12 empty] | VV | 2 | 2 | True | 0 | ROZPOCET
| VV |  | 5,4"m110 KOMORA - strop |  | 5.4 | [12 empty] | VV | 2 | 2 | True | 0 | ROZPOCET
| VV |  | 17,0"m113 KANCELÁŘ - strop |  | 17 | [12 empty] | VV | 2 | 2 | True | 0 | ROZPOCET
| VV |  | 17,3"m114 KANCELÁŘ - strop |  | 17.3 | [12 empty] | VV | 2 | 2 | True | 0 | ROZPOCET
| VV |  | 25,1"m115 KREATIVNÍ DÍLNA - strop |  | 25.1 | [12 empty] | VV | 2 | 2 | True | 0 | ROZPOCET
| VV |  | 0"m116 KOMUNITNÍ CENTRUM - otlučení omítky stropu v celé ploše - viz pol.č.978011191 |  | 0 | [12 empty] | VV | 2 | 2 | True | 0 | ROZPOCET
| VV |  | 14,3"m117 ČAJOVÁ KUCHYŇKA |  | 14.3 | [12 empty] | VV | 2 | 2 | True | 0 | ROZPOCET
| VV |  | Součet |  | 165 | [12 empty] | VV | 2 | 4 | True | 1 | ROZPOCET
26 | K | 611521009 | Nástřik nátěru silikátového vnitřních ploch | m2 | 245.706 |  | 0 |  |  | základní |  | 0 | 0.00018 | 0.044227 | 0 | 0 | 4 | K | 2 |  |  |  | ROZPOCET | 0 | 0 | 0 | 0 | 0 | 1 | 0 | 4 | 195562177
| VV |  | "D. Dokumentace objektů, technických a technologických zařízení stavby | [14 empty] | VV | 2 | 1 | True | 0 | ROZPOCET
| VV |  | "D1.1. Dokumentace stavebních úprav /stavební část/ | [14 empty] | VV | 2 | 1 | True | 0 | ROZPOCET
| VV |  | "D1.1.01. TECHNICKÁ ZPRÁVA | [14 empty] | VV | 2 | 1 | True | 0 | ROZPOCET
| VV |  | "aplikace nástřiku na desky z minerální čedičové vaty | [14 empty] | VV | 2 | 1 | True | 0 | ROZPOCET
| VV |  | 245,706"viz pol.č. 713111138 |  | 245.706 | [12 empty] | VV | 2 | 2 | True | 1 | ROZPOCET
27 | K | 612142001 | Potažení vnitřních stěn sklovláknitým pletivem vtlačeným do tenkovrstvé hmoty | m2 | 11.139 |  | 0 | CS ÚRS 2019 01 |  | základní |  | 0 | 0.00438 | 0.048789 | 0 | 0 | 4 | K | 2 |  |  |  | ROZPOCET | 0 | 0 | 0 | 0 | 0 | 1 | 0 | 4 | 1489674609
| VV |  | "Pudorys_1NP.dwg | [14 empty] | VV | 2 | 1 | True | 0 | ROZPOCET
| VV |  | 11*1,220*0,830"překrytí dozdění niky parapetu pod oknem před natažení štuku |  | 11.139 | [12 empty] | VV | 2 | 2 | True | 0 | ROZPOCET
| VV |  | Součet |  | 11.139 | [12 empty] | VV | 2 | 4 | True | 1 | ROZPOCET
28 | K | 612311131 | Potažení vnitřních stěn vápenným štukem tloušťky do 3 mm | m2 | 547.741 |  | 0 | CS ÚRS 2019 01 |  | základní |  | 0 | 0.003 | 1.6432 | 0 | 0 | 4 | K | 2 |  |  |  | ROZPOCET | 0 | 0 | 0 | 0 | 0 | 1 | 0 | 4 | -428476159
| VV |  | "D1.1.01. TECHNICKÁ ZPRÁVA | [14 empty] | VV | 2 | 1 | True | 0 | ROZPOCET
| VV |  | "D1.18 PŮDORY PŘÍZEMÍ /1.NP/ STAVEBNÍ ÚPRAVY | [14 empty] | VV | 2 | 1 | True | 0 | ROZPOCET
| VV |  | "Pudorys_1NP.dwg | [14 empty] | VV | 2 | 1 | True | 0 | ROZPOCET
| VV |  | 51,113*3,110"m102 CHODBA - ve výměře není započítáná plocha omítky dvouvrstvé - viz pol. 612321141 |  | 158.961 | [12 empty] | VV | 2 | 2 | True | 0 | ROZPOCET
| VV |  | -4*0,900*1,970-4*0,800*1,970-3*0,700*1,970"odpočet otvorů CHODBA - jednostranně |  | -17.533 | [12 empty] | VV | 2 | 2 | True | 0 | ROZPOCET
| VV |  | 0,91*2*(1,790+2,420+0,9+2,1+2*1*1,165)"m104 WC ŽENY - stěny |  | 17.363 | [12 empty] | VV | 2 | 2 | True | 0 | ROZPOCET
| VV |  | -2*3*0,600*1,970"odpočet otvorů m104 WC ŽENY - oboustranně |  | -7.092 | [12 empty] | VV | 2 | 2 | True | 0 | ROZPOCET
| VV |  | 0,91*(2,8+0,5+0,6+0,8+2+0,5+2*0,2)"m105 ÚKLID - stěny - součet bez dveří |  | 6.916 | [12 empty] | VV | 2 | 2 | True | 0 | ROZPOCET
| VV |  | 0,91*(1,8+2,2+0,2+0,3)"m106 WC TĚL. POSTIŽENÍ - stěny - součet bez dveří |  | 4.095 | [12 empty] | VV | 2 | 2 | True | 0 | ROZPOCET
| VV |  | 10,897*0,910+0,91*2*2*(1,160+1)"m107 WC MUŽI - stěny - součet bez dveří |  | 17.779 | [12 empty] | VV | 2 | 2 | True | 0 | ROZPOCET
| VV |  | 8,443*3,110"m108 KOMORA - stěny |  | 26.258 | [12 empty] | VV | 2 | 2 | True | 0 | ROZPOCET
| VV |  | 9,608*3,110"m109 KOMORA - stěny |  | 29.881 | [12 empty] | VV | 2 | 2 | True | 0 | ROZPOCET
| VV |  | 9,569*3,110"m110 KOMORA - stěny |  | 29.76 | [12 empty] | VV | 2 | 2 | True | 0 | ROZPOCET
| VV |  | -2*0,700*1,970-0,800*1,970"odpočet otvorů |  | -4.334 | [12 empty] | VV | 2 | 2 | True | 0 | ROZPOCET
| VV |  | 16,376*3,110"m113 KREATIVNÍ DÍLNA - stěny |  | 50.929 | [12 empty] | VV | 2 | 2 | True | 0 | ROZPOCET
| VV |  | 2*3,110*(4,725+3,515)"m114 KANCELÁŘ - stěny |  | 51.253 | [12 empty] | VV | 2 | 2 | True | 0 | ROZPOCET
| VV |  | 19,098*3,110"m115 KANCELÁŘ - stěny |  | 59.395 | [12 empty] | VV | 2 | 2 | True | 0 | ROZPOCET
| VV |  | 2*3,110*(10,315+4,740)"m116 KOMUNITNÍ CENTRUM - stěny |  | 93.642 | [12 empty] | VV | 2 | 2 | True | 0 | ROZPOCET
| VV |  | 2*3,110*(3,215+4,23)"m117 ČAJOVÁ KUCHYŇKA - stěny |  | 46.308 | [12 empty] | VV | 2 | 2 | True | 0 | ROZPOCET
| VV |  | -8*1,65*1,2"odpočet otvorů - okna; někde dveře neodčítány = potažení ostění a nadpraží štukem |  | -15.84 | [12 empty] | VV | 2 | 2 | True | 0 | ROZPOCET
| VV |  | Součet |  | 547.741 | [12 empty] | VV | 2 | 4 | True | 1 | ROZPOCET
29 | K | 612321121 | Vápenocementová omítka hladká jednovrstvá vnitřních stěn nanášená ručně | m2 | 64.007 |  | 0 | CS ÚRS 2019 01 |  | základní |  | 0 | 0.0154 | 0.98571 | 0 | 0 | 4 | K | 2 |  |  |  | ROZPOCET | 0 | 0 | 0 | 0 | 0 | 1 | 0 | 4 | -1888205241
| VV |  | "Pudorys_1NP.dwg | [14 empty] | VV | 2 | 1 | True | 0 | ROZPOCET
| VV |  | 2*0,1*3,210"obnažené zdivo po vybouraných příčkách ve stávající místnosti m.110 |  | 0.642 | [12 empty] | VV | 2 | 2 | True | 0 | ROZPOCET
| VV |  | 0,1*3,210"zakončení částečně zbourané příčky ve stávající místnosti m110 |  | 0.321 | [12 empty] | VV | 2 | 2 | True | 0 | ROZPOCET
| VV |  | 2*2,564*3,210"příčka mezi místnostmi m106 a m105 |  | 16.461 | [12 empty] | VV | 2 | 2 | True | 0 | ROZPOCET
| VV |  | 12,905*3,210"příčky a zdi v místnosti m104 |  | 41.425 | [12 empty] | VV | 2 | 2 | True | 0 | ROZPOCET
| VV |  | 2*1,167*2,210"příčka výšky 2 200 mm v místnosti m104 |  | 5.158 | [12 empty] | VV | 2 | 2 | True | 0 | ROZPOCET
| VV |  | Součet |  | 64.007 | [12 empty] | VV | 2 | 4 | True | 1 | ROZPOCET
30 | K | 612321141 | Vápenocementová omítka štuková dvouvrstvá vnitřních stěn nanášená ručně | m2 | 39.465 |  | 0 | CS ÚRS 2019 01 |  | základní |  | 0 | 0.01838 | 0.72537 | 0 | 0 | 4 | K | 2 |  |  |  | ROZPOCET | 0 | 0 | 0 | 0 | 0 | 1 | 0 | 4 | -22358943
| VV |  | "Pudorys_1NP.dwg | [14 empty] | VV | 2 | 1 | True | 0 | ROZPOCET
| VV |  | 2*(0,600+0,650+0,650)*2,000"zazdění otvoru dveří do místnosti m110, m109, m108 |  | 7.6 | [12 empty] | VV | 2 | 2 | True | 0 | ROZPOCET
| VV |  | (0,900+0,900+1,100+1,100)*2,200"zazdění otvoru dveří do místnosti m116 |  | 8.8 | [12 empty] | VV | 2 | 2 | True | 0 | ROZPOCET
| VV |  | 2*(2*(0,575+0,100)*2,200+(0,575+0,100)*1,1)"zazdění otvoru dveří do místnosti m114, m115 |  | 7.425 | [12 empty] | VV | 2 | 2 | True | 0 | ROZPOCET
| VV |  | 3,856*3,210"omítka stěny oddělující místnosti m102 CHODBY a m104 WC ŽENY - strana z CHODBY |  | 12.378 | [12 empty] | VV | 2 | 2 | True | 0 | ROZPOCET
| VV |  | -0,800*1,970"odpočet dveří - jednostranně |  | -1.576 | [12 empty] | VV | 2 | 2 | True | 0 | ROZPOCET
| VV |  | 2*0,150*(2*2+1)"zazdění otvoru dveří do místnosti m116, m117 |  | 1.5 | [12 empty] | VV | 2 | 2 | True | 0 | ROZPOCET
| VV |  | 4*0,15*3,210"obnažené zdivo po vybouraných příčkách ve stávajících místnostech m122, m123, m124 |  | 1.926 | [12 empty] | VV | 2 | 2 | True | 0 | ROZPOCET
| VV |  | 2*0,10*3,210+2*0,120*3,210"obnažené zdivo po vybouraných příčkách ve stávajících místnostech m.16, m.15, m.12, m111 |  | 1.412 | [12 empty] | VV | 2 | 2 | True | 0 | ROZPOCET
| VV |  | Součet |  | 39.465 | [12 empty] | VV | 2 | 4 | True | 1 | ROZPOCET
31 | K | 612325403 | Oprava vnitřní vápenocementové hrubé omítky stěn v rozsahu plochy do 50% | m2 | 554.767 |  | 0 | CS ÚRS 2019 01 |  | základní |  | 0 | 0.0261 | 14.4794 | 0 | 0 | 4 | K | 2 |  |  |  | ROZPOCET | 0 | 0 | 0 | 0 | 0 | 1 | 0 | 4 | 1447148981
| VV |  | "D1.1.01. TECHNICKÁ ZPRÁVA | [14 empty] | VV | 2 | 1 | True | 0 | ROZPOCET
| VV |  | "D1.18 PŮDORY PŘÍZEMÍ /1.NP/ STAVEBNÍ ÚPRAVY | [14 empty] | VV | 2 | 1 | True | 0 | ROZPOCET
| VV |  | "Pudorys_1NP.dwg | [14 empty] | VV | 2 | 1 | True | 0 | ROZPOCET
| VV |  | 51,113*3,110"m102 CHODBA - ve výměře není započítáná plocha omítky dvouvrstvé - viz pol. 612321141 |  | 158.961 | [12 empty] | VV | 2 | 2 | True | 0 | ROZPOCET
| VV |  | -4*0,900*1,970-4*0,800*1,970-3*0,700*1,970"odpočet otvorů CHODBA - jednostranně |  | -17.533 | [12 empty] | VV | 2 | 2 | True | 0 | ROZPOCET
| VV |  | 0,91*2*(1,790+2,420+0,9+2,1+2*1*1,165)"m104 WC ŽENY - stěny |  | 17.363 | [12 empty] | VV | 2 | 2 | True | 0 | ROZPOCET
| VV |  | 0,91*(2,8+0,5+0,6+0,8+2+0,5+2*0,2)"m105 ÚKLID - stěny |  | 6.916 | [12 empty] | VV | 2 | 2 | True | 0 | ROZPOCET
| VV |  | 0,91*(1,8+2,2+0,2+0,3)"m106 WC TĚL. POSTIŽENÍ - stěny |  | 4.095 | [12 empty] | VV | 2 | 2 | True | 0 | ROZPOCET
| VV |  | 10,897*0,910+0,91*2*2*(1,160+1)"m107 WC MUŽI - stěny |  | 17.779 | [12 empty] | VV | 2 | 2 | True | 0 | ROZPOCET
| VV |  | 8,443*3,110"m108 KOMORA - stěny |  | 26.258 | [12 empty] | VV | 2 | 2 | True | 0 | ROZPOCET
| VV |  | 9,608*3,110"m109 KOMORA - stěny |  | 29.881 | [12 empty] | VV | 2 | 2 | True | 0 | ROZPOCET
| VV |  | 9,569*3,110"m110 KOMORA - stěny |  | 29.76 | [12 empty] | VV | 2 | 2 | True | 0 | ROZPOCET
| VV |  | -2*0,7*2-0,8*2"odpočet otvorů |  | -4.4 | [12 empty] | VV | 2 | 2 | True | 0 | ROZPOCET
| VV |  | 16,376*3,110"m113 KREATIVNÍ DÍLNA - stěny |  | 50.929 | [12 empty] | VV | 2 | 2 | True | 0 | ROZPOCET
| VV |  | 2*3,110*(4,725+3,515)"m114 KANCELÁŘ - stěny |  | 51.253 | [12 empty] | VV | 2 | 2 | True | 0 | ROZPOCET
| VV |  | 19,098*3,110"m115 KANCELÁŘ - stěny |  | 59.395 | [12 empty] | VV | 2 | 2 | True | 0 | ROZPOCET
| VV |  | 2*3,110*(10,315+4,740)"m116 KOMUNITNÍ CENTRUM - stěny |  | 93.642 | [12 empty] | VV | 2 | 2 | True | 0 | ROZPOCET
| VV |  | 2*3,110*(3,215+4,23)"m117 ČAJOVÁ KUCHYŇKA - stěny |  | 46.308 | [12 empty] | VV | 2 | 2 | True | 0 | ROZPOCET
| VV |  | -8*1,65*1,2"odpočet otvorů - okna; dveře neodčítány=oprava ostění a nadpraží |  | -15.84 | [12 empty] | VV | 2 | 2 | True | 0 | ROZPOCET
| VV |  | Součet |  | 554.767 | [12 empty] | VV | 2 | 4 | True | 1 | ROZPOCET
32 | K | 612821002 | Vnitřní sanační štuková omítka pro vlhké zdivo prováděná ručně | m2 | 20.052 |  | 0 | CS ÚRS 2019 01 |  | základní |  | 0 | 0.0425 | 0.85221 | 0 | 0 | 4 | K | 2 |  |  |  | ROZPOCET | 0 | 0 | 0 | 0 | 0 | 1 | 0 | 4 | 650658213
| VV |  | "Pudorys_1PP.dwg | [14 empty] | VV | 2 | 1 | True | 0 | ROZPOCET
| VV |  | (2,454+0,330+0,711+1,642+0,300+0,601+0,601+0,300+1,973)*2,250"stěny m015 NOVÁ KOTELNA |  | 20.052 | [12 empty] | VV | 2 | 2 | True | 0 | ROZPOCET
| VV |  | Součet |  | 20.052 | [12 empty] | VV | 2 | 4 | True | 1 | ROZPOCET
33 | K | 619995001 | Začištění omítek kolem oken, dveří, podlah nebo obkladů | m | 196.845 |  | 0 | CS ÚRS 2019 01 |  | základní |  | 0 | 0.0015 | 0.29527 | 0 | 0 | 4 | K | 2 |  |  |  | ROZPOCET | 0 | 0 | 0 | 0 | 0 | 1 | 0 | 4 | 1693397851
| VV |  | "Pudorys_1PP.dwg | [14 empty] | VV | 2 | 1 | True | 0 | ROZPOCET
| VV |  | 2*(1+1)"okno v místnosti m015 NOVÁ KOTELNA |  | 4 | [12 empty] | VV | 2 | 2 | True | 0 | ROZPOCET
| VV |  | 2*1,4+3"dveře do místnosti m015 NOVÁ KOTELNA |  | 5.8 | [12 empty] | VV | 2 | 2 | True | 0 | ROZPOCET
| VV |  | Mezisoučet |  | 9.8 | [12 empty] | VV | 2 | 3 | True | 0 | ROZPOCET
| VV |  | "Pudorys_1NP.dwg | [14 empty] | VV | 2 | 1 | True | 0 | ROZPOCET
| VV |  | "ukončení obkladů | [14 empty] | VV | 2 | 1 | True | 0 | ROZPOCET
| VV |  | 2*4,166+11,508"m107 |  | 19.84 | [12 empty] | VV | 2 | 2 | True | 0 | ROZPOCET
| VV |  | 7,652 "m106 |  | 7.652 | [12 empty] | VV | 2 | 2 | True | 0 | ROZPOCET
| VV |  | 2,5+0,5+0,25+0,8+1,99+0,6+0,3"m105 |  | 6.94 | [12 empty] | VV | 2 | 2 | True | 0 | ROZPOCET
| VV |  | 2*2*(1+1,116)+2*(1,79+2,42+0,9+2,1)"m104 |  | 22.884 | [12 empty] | VV | 2 | 2 | True | 0 | ROZPOCET
| VV |  | 2*2,2+(2*0,6+4,222)"m107 ČAJOVÁ KUCHYŇKA |  | 9.822 | [12 empty] | VV | 2 | 2 | True | 0 | ROZPOCET
| VV |  | Mezisoučet |  | 67.138 | [12 empty] | VV | 2 | 3 | True | 0 | ROZPOCET
| VV |  | "kolem oken uličního traktu | [14 empty] | VV | 2 | 1 | True | 0 | ROZPOCET
| VV |  | 11*1,165*1,655 |  | 21.209 | [12 empty] | VV | 2 | 2 | True | 0 | ROZPOCET
| VV |  | "kolem oken dvorního traktu | [14 empty] | VV | 2 | 1 | True | 0 | ROZPOCET
| VV |  | (0,600+0,600)*1,600 |  | 1.92 | [12 empty] | VV | 2 | 2 | True | 0 | ROZPOCET
| VV |  | 2*(0,360+0,360+0,360+0,360)*0,900 |  | 2.592 | [12 empty] | VV | 2 | 2 | True | 0 | ROZPOCET
| VV |  | (0,750+1,000)*1,600 |  | 2.8 | [12 empty] | VV | 2 | 2 | True | 0 | ROZPOCET
| VV |  | "kolem dveří z obou stran | [14 empty] | VV | 2 | 1 | True | 0 | ROZPOCET
| VV |  | 4*2*0,900*1,970 |  | 14.184 | [12 empty] | VV | 2 | 2 | True | 0 | ROZPOCET
| VV |  | 3*2*0,800*1,970 |  | 9.456 | [12 empty] | VV | 2 | 2 | True | 0 | ROZPOCET
| VV |  | 2*0,700*1,970 |  | 2.758 | [12 empty] | VV | 2 | 2 | True | 0 | ROZPOCET
| VV |  | 2*2*0,600*1,970 |  | 4.728 | [12 empty] | VV | 2 | 2 | True | 0 | ROZPOCET
| VV |  | "kolem dveří a prosklených stěn z obou stran | [14 empty] | VV | 2 | 1 | True | 0 | ROZPOCET
| VV |  | "D1.20 VÝKAZ ZÁKLADNÍCH PRVKŮ /STAVEBNÍ ÚPRAVY/ | [14 empty] | VV | 2 | 1 | True | 0 | ROZPOCET
| VV |  | 2*(1+2)*0,600*1,970"ozn.1 |  | 7.092 | [12 empty] | VV | 2 | 2 | True | 0 | ROZPOCET
| VV |  | 2*(1+1)*0,700*1,970"ozn.2 |  | 5.516 | [12 empty] | VV | 2 | 2 | True | 0 | ROZPOCET
| VV |  | 2*1*(0,800*1,970)"ozn.3 |  | 3.152 | [12 empty] | VV | 2 | 2 | True | 0 | ROZPOCET
| VV |  | 2*1*(0,800*1,970)"ozn.4 |  | 3.152 | [12 empty] | VV | 2 | 2 | True | 0 | ROZPOCET
| VV |  | 2*2*(0,900*1,970)"ozn.5 |  | 7.092 | [12 empty] | VV | 2 | 2 | True | 0 | ROZPOCET
| VV |  | 2*2*(0,900*1,970)"ozn.6 |  | 7.092 | [12 empty] | VV | 2 | 2 | True | 0 | ROZPOCET
| VV |  | 2*2,000*3,100"ozn.7 |  | 12.4 | [12 empty] | VV | 2 | 2 | True | 0 | ROZPOCET
| VV |  | 2*2,000*3,100"ozn.8 |  | 12.4 | [12 empty] | VV | 2 | 2 | True | 0 | ROZPOCET
| VV |  | "kolem vchodových dveří z jedné strany | [14 empty] | VV | 2 | 1 | True | 0 | ROZPOCET
| VV |  | 1,200*1,970"ozn.9 |  | 2.364 | [12 empty] | VV | 2 | 2 | True | 0 | ROZPOCET
| VV |  | Mezisoučet |  | 119.907 | [12 empty] | VV | 2 | 3 | True | 0 | ROZPOCET
| VV |  | Součet |  | 196.845 | [12 empty] | VV | 2 | 4 | True | 1 | ROZPOCET
34 | K | 631311116 | Mazanina tl do 80 mm z betonu prostého bez zvýšených nároků na prostředí tř. C 25/30 | m3 | 3.817 |  | 0 | CS ÚRS 2019 01 |  | základní |  | 0 | 2.4533 | 9.3642 | 0 | 0 | 4 | K | 2 |  |  |  | ROZPOCET | 0 | 0 | 0 | 0 | 0 | 1 | 0 | 4 | -237315709
| VV |  | "Pudorys_1PP.dwg | [14 empty] | VV | 2 | 1 | True | 0 | ROZPOCET
| VV |  | "m015 nová kotelna | [14 empty] | VV | 2 | 1 | True | 0 | ROZPOCET
| VV |  | 0,080*7,676"podkladní vrstva |  | 0.614 | [12 empty] | VV | 2 | 2 | True | 0 | ROZPOCET
| VV |  | 0,080*7,676"čistá podlaha |  | 0.614 | [12 empty] | VV | 2 | 2 | True | 0 | ROZPOCET
| VV |  | Mezisoučet |  | 1.228 | [12 empty] | VV | 2 | 3 | True | 0 | ROZPOCET
| VV |  | "Pudorys_1NP.dwg | [14 empty] | VV | 2 | 1 | True | 0 | ROZPOCET
| VV |  | "nová podkladní vrstva pod dlažby místností m104, m105, m106, m107 | [14 empty] | VV | 2 | 1 | True | 0 | ROZPOCET
| VV |  | (7,816+7,713+10,357)*0,100"nová podkladní vrstva podlah místností m104, m105, m106, m107 |  | 2.589 | [12 empty] | VV | 2 | 2 | True | 0 | ROZPOCET
| VV |  | Mezisoučet |  | 2.589 | [12 empty] | VV | 2 | 3 | True | 0 | ROZPOCET
| VV |  | Součet |  | 3.817 | [12 empty] | VV | 2 | 4 | True | 1 | ROZPOCET
35 | K | 631319021 | Příplatek k mazanině tl do 80 mm za přehlazení s poprášením cementem | m3 | 0.614 |  | 0 | CS ÚRS 2019 01 |  | základní |  | 0 | 0.04 | 0.02456 | 0 | 0 | 4 | K | 2 |  |  |  | ROZPOCET | 0 | 0 | 0 | 0 | 0 | 1 | 0 | 4 | -1661026880
| VV |  | "Pudorys_1PP.dwg | [14 empty] | VV | 2 | 1 | True | 0 | ROZPOCET
| VV |  | "m015 nová kotelna | [14 empty] | VV | 2 | 1 | True | 0 | ROZPOCET
| VV |  | 0,080*7,676"čistá podlaha |  | 0.614 | [12 empty] | VV | 2 | 2 | True | 1 | ROZPOCET
36 | K | 642942111 | Osazování zárubní nebo rámů dveřních kovových do 2,5 m2 na MC | kus | 9 |  | 0 | CS ÚRS 2019 01 |  | základní |  | 0 | 0.01698 | 0.15282 | 0 | 0 | 4 | K | 2 |  |  |  | ROZPOCET | 0 | 0 | 0 | 0 | 0 | 1 | 0 | 4 | 1158863837
| VV |  | "D1.20 VÝKAZ ZÁKLADNÍCH PRVKŮ /STAVEBNÍ ÚPRAVY/ | [14 empty] | VV | 2 | 1 | True | 0 | ROZPOCET
| VV |  | 1+2"ozn.1 |  | 3 | [12 empty] | VV | 2 | 2 | True | 0 | ROZPOCET
| VV |  | 1+1"ozn.2 |  | 2 | [12 empty] | VV | 2 | 2 | True | 0 | ROZPOCET
| VV |  | 1"ozn.3 |  | 1 | [12 empty] | VV | 2 | 2 | True | 0 | ROZPOCET
| VV |  | 1"ozn.4 |  | 1 | [12 empty] | VV | 2 | 2 | True | 0 | ROZPOCET
| VV |  | 2"ozn.5 |  | 2 | [12 empty] | VV | 2 | 2 | True | 0 | ROZPOCET
| VV |  | Součet |  | 9 | [12 empty] | VV | 2 | 4 | True | 1 | ROZPOCET
37 | M | 55331100 | zárubeň ocelová pro běžné zdění hranatý profil 95 600 levá,pravá | kus | 3 |  | 0 | CS ÚRS 2019 01 |  | základní |  | 0 | 0.0102 | 0.0306 | 0 | 0 | 8 | M | 2 |  |  |  | ROZPOCET | 0 | 0 | 0 | 0 | 0 | 1 | 0 | 4 | 408682039
| VV |  | "D1.20 VÝKAZ ZÁKLADNÍCH PRVKŮ /STAVEBNÍ ÚPRAVY/ | [14 empty] | VV | 2 | 1 | True | 0 | ROZPOCET
| VV |  | 1+2"ozn.1 |  | 3 | [12 empty] | VV | 2 | 2 | True | 1 | ROZPOCET
38 | M | 55331102 | zárubeň ocelová pro běžné zdění hranatý profil 95 700 levá,pravá | kus | 2 |  | 0 | CS ÚRS 2019 01 |  | základní |  | 0 | 0.0104 | 0.0208 | 0 | 0 | 8 | M | 2 |  |  |  | ROZPOCET | 0 | 0 | 0 | 0 | 0 | 1 | 0 | 4 | 576144472
| VV |  | "D1.20 VÝKAZ ZÁKLADNÍCH PRVKŮ /STAVEBNÍ ÚPRAVY/ | [14 empty] | VV | 2 | 1 | True | 0 | ROZPOCET
| VV |  | 1+1"ozn.2 |  | 2 | [12 empty] | VV | 2 | 2 | True | 1 | ROZPOCET
39 | M | 55331104 | zárubeň ocelová pro běžné zdění hranatý profil 95 800 levá,pravá | kus | 2 |  | 0 | CS ÚRS 2019 01 |  | základní |  | 0 | 0.0106 | 0.0212 | 0 | 0 | 8 | M | 2 |  |  |  | ROZPOCET | 0 | 0 | 0 | 0 | 0 | 1 | 0 | 4 | 2005852891
| VV |  | "D1.20 VÝKAZ ZÁKLADNÍCH PRVKŮ /STAVEBNÍ ÚPRAVY/ | [14 empty] | VV | 2 | 1 | True | 0 | ROZPOCET
| VV |  | 1"ozn.3 |  | 1 | [12 empty] | VV | 2 | 2 | True | 0 | ROZPOCET
| VV |  | 1"ozn.4 |  | 1 | [12 empty] | VV | 2 | 2 | True | 0 | ROZPOCET
| VV |  | Součet |  | 2 | [12 empty] | VV | 2 | 4 | True | 1 | ROZPOCET
40 | M | 55331106 | zárubeň ocelová pro běžné zdění hranatý profil 95 900 levá,pravá | kus | 2 |  | 0 | CS ÚRS 2019 01 |  | základní |  | 0 | 0.0108 | 0.0216 | 0 | 0 | 8 | M | 2 |  |  |  | ROZPOCET | 0 | 0 | 0 | 0 | 0 | 1 | 0 | 4 | -1086860148
| VV |  | "D1.20 VÝKAZ ZÁKLADNÍCH PRVKŮ /STAVEBNÍ ÚPRAVY/ | [14 empty] | VV | 2 | 1 | True | 0 | ROZPOCET
| VV |  | 2"ozn.5 |  | 2 | [12 empty] | VV | 2 | 2 | True | 1 | ROZPOCET
41 | K | 642945111 | Osazování protipožárních nebo protiplynových zárubní dveří jednokřídlových do 2,5 m2 | kus | 2 |  | 0 | CS ÚRS 2019 01 |  | základní |  | 0 | 0.4417 | 0.8834 | 0 | 0 | 4 | K | 2 |  |  |  | ROZPOCET | 0 | 0 | 0 | 0 | 0 | 1 | 0 | 4 | -1604339443
| VV |  | "D1.20 VÝKAZ ZÁKLADNÍCH PRVKŮ /STAVEBNÍ ÚPRAVY/ | [14 empty] | VV | 2 | 1 | True | 0 | ROZPOCET
| VV |  | "S POŽÁRNÍ ODOLNOSTÍ PROVEDENÍ EI-C3-Sm 30DP3 | [14 empty] | VV | 2 | 1 | True | 0 | ROZPOCET
| VV |  | 2"ozn.6 |  | 2 | [12 empty] | VV | 2 | 2 | True | 1 | ROZPOCET
42 | M | 55331109 | zárubeň ocelová pro běžné zdění hranatý profil 95 900 levá,pravá s požární odolností EI-C3-Sm 30DPS | kus | 2 |  | 0 |  |  | základní |  | 0 | 0.0108 | 0.0216 | 0 | 0 | 8 | M | 2 |  |  |  | ROZPOCET | 0 | 0 | 0 | 0 | 0 | 1 | 0 | 4 | 1606140417
| VV |  | "D1.20 VÝKAZ ZÁKLADNÍCH PRVKŮ /STAVEBNÍ ÚPRAVY/ | [14 empty] | VV | 2 | 1 | True | 0 | ROZPOCET
| VV |  | "S POŽÁRNÍ ODOLNOSTÍ PROVEDENÍ EI-C3-Sm 30DP3 | [14 empty] | VV | 2 | 1 | True | 0 | ROZPOCET
| VV |  | 2"ozn.6 |  | 2 | [12 empty] | VV | 2 | 2 | True | 1 | ROZPOCET
| D | 8 | Trubní vedení |  |  |  | 0 |  |  |  |  | 0 |  | 0.07313 |  | 0 | 1 | D | 1 |  |  |  | ROZPOCET | [6 empty] | 0
43 | K | 894812201 | Revizní a čistící šachta z PP šachtové dno DN 425/150 průtočné | kus | 1 |  | 0 | CS ÚRS 2019 01 |  | základní |  | 0 | 0.05803 | 0.05803 | 0 | 0 | 4 | K | 2 |  |  |  | ROZPOCET | 0 | 0 | 0 | 0 | 0 | 1 | 0 | 4 | -620498557
| VV |  | "D.1.4. - Technika prostředí staveb - ZTI | [14 empty] | VV | 2 | 1 | True | 0 | ROZPOCET
| VV |  | "D.1.4.1 ZDRAVOTNĚ TECHNICKÉ INSTALACE | [14 empty] | VV | 2 | 1 | True | 0 | ROZPOCET
| VV |  | "D1.4.1.14 ČERPACÍ BOX | [14 empty] | VV | 2 | 1 | True | 0 | ROZPOCET
| VV |  | "D.1.4.02. SPECIFIKACE | [14 empty] | VV | 2 | 1 | True | 0 | ROZPOCET
| VV |  | 1"čerpací stanice /box/ pro přečerpání kondenzátu od kotle |  | 1 | [12 empty] | VV | 2 | 2 | True | 1 | ROZPOCET
44 | K | 894812242 | Revizní a čistící šachta z PP DN 425 šachtová roura teleskopická světlé hloubky 750 mm | kus | 1 |  | 0 | CS ÚRS 2019 01 |  | základní |  | 0 | 0.01242 | 0.01242 | 0 | 0 | 4 | K | 2 |  |  |  | ROZPOCET | 0 | 0 | 0 | 0 | 0 | 1 | 0 | 4 | -227551415
| VV |  | "D.1.4. - Technika prostředí staveb - ZTI | [14 empty] | VV | 2 | 1 | True | 0 | ROZPOCET
| VV |  | "D.1.4.1 ZDRAVOTNĚ TECHNICKÉ INSTALACE | [14 empty] | VV | 2 | 1 | True | 0 | ROZPOCET
| VV |  | "D1.4.1.14 ČERPACÍ BOX | [14 empty] | VV | 2 | 1 | True | 0 | ROZPOCET
| VV |  | "D.1.4.02. SPECIFIKACE | [14 empty] | VV | 2 | 1 | True | 0 | ROZPOCET
| VV |  | 1"čerpací stanice /box/ pro přečerpání kondenzátu od kotle |  | 1 | [12 empty] | VV | 2 | 2 | True | 1 | ROZPOCET
45 | K | 894812257 | Revizní a čistící šachta z PP DN 425 poklop plastový pochůzí pro třídu zatížení A15 | kus | 1 |  | 0 | CS ÚRS 2019 01 |  | základní |  | 0 | 0.00268 | 0.00268 | 0 | 0 | 4 | K | 2 |  |  |  | ROZPOCET | 0 | 0 | 0 | 0 | 0 | 1 | 0 | 4 | 467528102
| VV |  | "D.1.4. - Technika prostředí staveb - ZTI | [14 empty] | VV | 2 | 1 | True | 0 | ROZPOCET
| VV |  | "D.1.4.1 ZDRAVOTNĚ TECHNICKÉ INSTALACE | [14 empty] | VV | 2 | 1 | True | 0 | ROZPOCET
| VV |  | "D1.4.1.14 ČERPACÍ BOX | [14 empty] | VV | 2 | 1 | True | 0 | ROZPOCET
| VV |  | "D.1.4.02. SPECIFIKACE | [14 empty] | VV | 2 | 1 | True | 0 | ROZPOCET
| VV |  | 1"čerpací stanice /box/ pro přečerpání kondenzátu od kotle |  | 1 | [12 empty] | VV | 2 | 2 | True | 1 | ROZPOCET
| D | 9 | Ostatní konstrukce a práce, bourání |  |  |  | 0 |  |  |  |  | 0 |  | 0.79456 |  | 37.6025 | 1 | D | 1 |  |  |  | ROZPOCET | [6 empty] | 0
46 | K | 949101111 | Lešení pomocné pro objekty pozemních staveb s lešeňovou podlahou v do 1,9 m zatížení do 150 kg/m2 | m2 | 6 |  | 0 | CS ÚRS 2019 01 |  | základní |  | 0 | 0.00013 | 0.00078 | 0 | 0 | 4 | K | 2 |  |  |  | ROZPOCET | 0 | 0 | 0 | 0 | 0 | 1 | 0 | 4 | 886823733
| VV |  | "dvě lehké lešení využívané po celou dobu výstavby | [14 empty] | VV | 2 | 1 | True | 0 | ROZPOCET
| VV |  | 2*1,5*2"dvě lešení výšky 1,5 m a délky 2 m |  | 6 | [12 empty] | VV | 2 | 2 | True | 1 | ROZPOCET
47 | K | 949111211 | Příplatek k lešení lehkému kozovému trubkovému v do 1,2 m za první a ZKD den použití | sada | 720 |  | 0 | CS ÚRS 2019 01 |  | základní |  | 0 | 0 | 0 | 0 | 0 | 4 | K | 2 |  |  |  | ROZPOCET | 0 | 0 | 0 | 0 | 0 | 1 | 0 | 4 | 2043917843
| VV |  | "dvě lehké lešení využívané na 4 měsíce výstavby = cca 120 dnů | [14 empty] | VV | 2 | 1 | True | 0 | ROZPOCET
| VV |  | 6"viz pol.č.949101111 |  | 6 | [12 empty] | VV | 2 | 2 | True | 1 | ROZPOCET
| VV |  | 6*120 'Přepočtené koeficientem množství |  | 720 | [12 empty] | VV | 2 | 2 | False | 1 | ROZPOCET
48 | K | 952902611 | Čištění budov vysátí prachu z ostatních ploch | m2 | 245.706 |  | 0 | CS ÚRS 2019 01 |  | základní |  | 0 | 0 | 0 | 0 | 0 | 4 | K | 2 |  |  |  | ROZPOCET | 0 | 0 | 0 | 0 | 0 | 1 | 0 | 4 | -664371217
| VV |  | "D. Dokumentace objektů, technických a technologických zařízení stavby | [14 empty] | VV | 2 | 1 | True | 0 | ROZPOCET
| VV |  | "D1.1. Dokumentace stavebních úprav /stavební část/ | [14 empty] | VV | 2 | 1 | True | 0 | ROZPOCET
| VV |  | "D1.1.01. TECHNICKÁ ZPRÁVA | [14 empty] | VV | 2 | 1 | True | 0 | ROZPOCET
| VV |  | 245,706"viz pol.č. 713111138 |  | 245.706 | [12 empty] | VV | 2 | 2 | True | 1 | ROZPOCET
49 | K | 953742119 | Oprava nadstřešní části komínu | kpl | 1 |  | 0 |  |  | základní |  | 0 | 0.01341 | 0.01341 | 0 | 0 | 4 | K | 2 |  |  |  | ROZPOCET | 0 | 0 | 0 | 0 | 0 | 1 | 0 | 4 | 920974490
| VV |  | "D. Dokumentace objektů, technických a technologických zařízení stavby | [14 empty] | VV | 2 | 1 | True | 0 | ROZPOCET
| VV |  | "D1.1. Dokumentace stavebních úprav /stavební část/ | [14 empty] | VV | 2 | 1 | True | 0 | ROZPOCET
| VV |  | "D1.1.01. TECHNICKÁ ZPRÁVA | [14 empty] | VV | 2 | 1 | True | 0 | ROZPOCET
| VV |  | "D1.13 POHLEDY I /JIŽNÍ, JIHOZÁPADNÍ/STÁVAJÍCÍ STAV/ | [14 empty] | VV | 2 | 1 | True | 0 | ROZPOCET
| VV |  | 1"oprava nadstřešní části komínu |  | 1 | [12 empty] | VV | 2 | 2 | True | 1 | ROZPOCET
50 | K | 953752111 | Vyvložkování stávajícího komínového tělesa keramickými vložkami D do 160 mm v 3 m | soubor | 1 |  | 0 | CS ÚRS 2019 01 |  | základní |  | 0 | 0.25051 | 0.25051 | 0.173 | 0.173 | 4 | K | 2 |  |  |  | ROZPOCET | 0 | 0 | 0 | 0 | 0 | 1 | 0 | 4 | -1467074539
| VV |  | "D. Dokumentace objektů, technických a technologických zařízení stavby | [14 empty] | VV | 2 | 1 | True | 0 | ROZPOCET
| VV |  | "D1.1. Dokumentace stavebních úprav /stavební část/ | [14 empty] | VV | 2 | 1 | True | 0 | ROZPOCET
| VV |  | "D1.1.01. TECHNICKÁ ZPRÁVA | [14 empty] | VV | 2 | 1 | True | 0 | ROZPOCET
| VV |  | "D1.10 PŮDORYS SKLEPA /1.PP/, PŘÍZEMÍ /1.NP/STÁVAJÍCÍ STAV/ | [14 empty] | VV | 2 | 1 | True | 0 | ROZPOCET
| VV |  | 1"vyvložkování stávajícího kmmínového průduchu od cca -0,530 do výšky cca +2,470 |  | 1 | [12 empty] | VV | 2 | 2 | True | 1 | ROZPOCET
51 | K | 953752121 | Příplatek k vyvložkování komínového tělesa keramickými vložkami D do 160 mm ZKD 1m výšky | m | 10 |  | 0 | CS ÚRS 2019 01 |  | základní |  | 0 | 0.00902 | 0.0902 | 0 | 0 | 4 | K | 2 |  |  |  | ROZPOCET | 0 | 0 | 0 | 0 | 0 | 1 | 0 | 4 | -2017371851
| VV |  | "D. Dokumentace objektů, technických a technologických zařízení stavby | [14 empty] | VV | 2 | 1 | True | 0 | ROZPOCET
| VV |  | "D1.1. Dokumentace stavebních úprav /stavební část/ | [14 empty] | VV | 2 | 1 | True | 0 | ROZPOCET
| VV |  | "D1.1.01. TECHNICKÁ ZPRÁVA | [14 empty] | VV | 2 | 1 | True | 0 | ROZPOCET
| VV |  | "D1.13 POHLEDY I /JIŽNÍ, JIHOZÁPADNÍ/STÁVAJÍCÍ STAV/ | [14 empty] | VV | 2 | 1 | True | 0 | ROZPOCET
| VV |  | 10"vyvložkování stávajícího kmmínového průduchu od cca +2,470 do výšky cca +12,470 |  | 10 | [12 empty] | VV | 2 | 2 | True | 1 | ROZPOCET
52 | K | 962031132 | Bourání příček z cihel pálených na MVC tl do 100 mm | m2 | 18.769 |  | 0 | CS ÚRS 2019 01 |  | základní |  | 0 | 0 | 0 | 0.131 | 2.4587 | 4 | K | 2 |  |  |  | ROZPOCET | 0 | 0 | 0 | 0 | 0 | 1 | 0 | 4 | 927563963
| VV |  | "Pudorys_1NP.dwg | [14 empty] | VV | 2 | 1 | True | 0 | ROZPOCET
| VV |  | 2,115*3,11"příčka mezi stávající místnosti m.15 a m.16 |  | 6.578 | [12 empty] | VV | 2 | 2 | True | 0 | ROZPOCET
| VV |  | (2,100+0,160)*3,110"příčka ve stávajcí místnosti m110 |  | 7.029 | [12 empty] | VV | 2 | 2 | True | 0 | ROZPOCET
| VV |  | -2*0,6*1,97"odpočet dveří ve stávajcí místnosti m110 |  | -2.364 | [12 empty] | VV | 2 | 2 | True | 0 | ROZPOCET
| VV |  | 2,420*3,110"příčka mezi stávajcími místnostmi m.05 a m104 |  | 7.526 | [12 empty] | VV | 2 | 2 | True | 0 | ROZPOCET
| VV |  | Součet |  | 18.769 | [12 empty] | VV | 2 | 4 | True | 1 | ROZPOCET
53 | K | 962031133 | Bourání příček z cihel pálených na MVC tl do 150 mm | m2 | 73.391 |  | 0 | CS ÚRS 2019 01 |  | základní |  | 0 | 0 | 0 | 0.261 | 19.1551 | 4 | K | 2 |  |  |  | ROZPOCET | 0 | 0 | 0 | 0 | 0 | 1 | 0 | 4 | -745155319
| VV |  | "Pudorys_1NP.dwg | [14 empty] | VV | 2 | 1 | True | 0 | ROZPOCET
| VV |  | 2*4,740*2,890"příčky mezi stávajícími místnostmi m122, m123, m124 |  | 27.397 | [12 empty] | VV | 2 | 2 | True | 0 | ROZPOCET
| VV |  | 0,150*1,310"otvor pro osazení 2xI120 délky 1 300 mm ze stávající mísnosti m124 do m125 |  | 0.197 | [12 empty] | VV | 2 | 2 | True | 0 | ROZPOCET
| VV |  | 0,900*2,000"otvor pro dveře ze stávající mísnosti m124 do m125 |  | 1.8 | [12 empty] | VV | 2 | 2 | True | 0 | ROZPOCET
| VV |  | 2,115*3,110"příčka mezi stávající místností m.13 a m.14 |  | 6.578 | [12 empty] | VV | 2 | 2 | True | 0 | ROZPOCET
| VV |  | 2,435*3,110"příčka mezi stávající místností m.12 a m111 |  | 7.573 | [12 empty] | VV | 2 | 2 | True | 0 | ROZPOCET
| VV |  | 2*2,420*3,110"příčka mezi stávajcími místnostmi m.05 a m.06; m.06 a m.07 |  | 15.052 | [12 empty] | VV | 2 | 2 | True | 0 | ROZPOCET
| VV |  | 3,856*3,100"příčka mezi stávajícími místností chodby m102 a místnostmi m.05 a m.06; m.06; m.07 a m104 |  | 11.954 | [12 empty] | VV | 2 | 2 | True | 0 | ROZPOCET
| VV |  | -4*0,65*1,970"odpočet stávajících dveří |  | -5.122 | [12 empty] | VV | 2 | 2 | True | 0 | ROZPOCET
| VV |  | 2,560*3,110"příčka mezi stávajícími místnostmi m108 a m109 |  | 7.962 | [12 empty] | VV | 2 | 2 | True | 0 | ROZPOCET
| VV |  | Součet |  | 73.391 | [12 empty] | VV | 2 | 4 | True | 1 | ROZPOCET
54 | K | 962032230 | Bourání zdiva z cihel pálených nebo vápenopískových na MV nebo MVC do 1 m3 | m3 | 0.796 |  | 0 | CS ÚRS 2019 01 |  | základní |  | 0 | 0 | 0 | 1.8 | 1.4328 | 4 | K | 2 |  |  |  | ROZPOCET | 0 | 0 | 0 | 0 | 0 | 1 | 0 | 4 | 108377891
| VV |  | "Pudorys_1NP.dwg | [14 empty] | VV | 2 | 1 | True | 0 | ROZPOCET
| VV |  | (0,331*1,202)*2,000"otvor pro dveře ze stávající m121 do m122 |  | 0.796 | [12 empty] | VV | 2 | 2 | True | 0 | ROZPOCET
| VV |  | Součet |  | 0.796 | [12 empty] | VV | 2 | 4 | True | 1 | ROZPOCET
55 | K | 965042241 | Bourání podkladů pod dlažby nebo mazanin betonových nebo z litého asfaltu tl přes 100 mm pl pře 4 m2 | m3 | 3.723 |  | 0 | CS ÚRS 2019 01 |  | základní |  | 0 | 0 | 0 | 2.2 | 8.1906 | 4 | K | 2 |  |  |  | ROZPOCET | 0 | 0 | 0 | 0 | 0 | 1 | 0 | 4 | -1238813668
| VV |  | "Pudorys_1PP.dwg | [14 empty] | VV | 2 | 1 | True | 0 | ROZPOCET
| VV |  | "NOVÁ KOTELNA - označ. 015 | [14 empty] | VV | 2 | 1 | True | 0 | ROZPOCET
| VV |  | 7,56*0,150"vybourání celé plochy stávající podlahy |  | 1.134 | [12 empty] | VV | 2 | 2 | True | 0 | ROZPOCET
| VV |  | "Pudorys_1NP.dwg | [14 empty] | VV | 2 | 1 | True | 0 | ROZPOCET
| VV |  | "vybourání podlahy v celé ploše místností pro uložení vodorovného kanalizačního potrubí | [14 empty] | VV | 2 | 1 | True | 0 | ROZPOCET
| VV |  | (7,816+7,713+10,357)*0,100"stávající místnosti m110, m109, m108, m.07, m.06, m.05, m104 |  | 2.589 | [12 empty] | VV | 2 | 2 | True | 0 | ROZPOCET
| VV |  | Součet |  | 3.723 | [12 empty] | VV | 2 | 4 | True | 1 | ROZPOCET
56 | K | 971033251 | Vybourání otvorů ve zdivu cihelném pl do 0,0225 m2 na MVC nebo MV tl do 450 mm | kus | 2 |  | 0 | CS ÚRS 2019 01 |  | základní |  | 0 | 0 | 0 | 0.012 | 0.024 | 4 | K | 2 |  |  |  | ROZPOCET | 0 | 0 | 0 | 0 | 0 | 1 | 0 | 4 | 1485991196
| VV |  | "D.1.4. - Technika prostředí staveb - ZTI | [14 empty] | VV | 2 | 1 | True | 0 | ROZPOCET
| VV |  | "D.1.4.1 ZDRAVOTNĚ TECHNICKÉ INSTALACE | [14 empty] | VV | 2 | 1 | True | 0 | ROZPOCET
| VV |  | "D.1.4.1.10 1.PP - PŮDORYS KANALIZACE | [14 empty] | VV | 2 | 1 | True | 0 | ROZPOCET
| VV |  | 2"vybourání otvorů pro vodorovnou kanalizaci z místnosti m002 a z místnosti m014 |  | 2 | [12 empty] | VV | 2 | 2 | True | 1 | ROZPOCET
57 | K | 971033261 | Vybourání otvorů ve zdivu cihelném pl do 0,0225 m2 na MVC nebo MV tl do 600 mm | kus | 3 |  | 0 | CS ÚRS 2019 01 |  | základní |  | 0 | 0 | 0 | 0.016 | 0.048 | 4 | K | 2 |  |  |  | ROZPOCET | 0 | 0 | 0 | 0 | 0 | 1 | 0 | 4 | 1933326799
| VV |  | "D.1.4. - Technika prostředí staveb - ZTI | [14 empty] | VV | 2 | 1 | True | 0 | ROZPOCET
| VV |  | "D.1.4.1 ZDRAVOTNĚ TECHNICKÉ INSTALACE | [14 empty] | VV | 2 | 1 | True | 0 | ROZPOCET
| VV |  | "D.1.4.1.10 1.PP - PŮDORYS KANALIZACE | [14 empty] | VV | 2 | 1 | True | 0 | ROZPOCET
| VV |  | 3"vybourání otvorů pro vodorovnou kanalizaci z místnosti m015 |  | 3 | [12 empty] | VV | 2 | 2 | True | 1 | ROZPOCET
58 | K | 972033161 | Vybourání otvorů v klenbách z cihel pl do 0,0225 m2 tl do 300 mm | kus | 5 |  | 0 | CS ÚRS 2019 01 |  | základní |  | 0 | 0 | 0 | 0.012 | 0.06 | 4 | K | 2 |  |  |  | ROZPOCET | 0 | 0 | 0 | 0 | 0 | 1 | 0 | 4 | 1775953135
| VV |  | "D.1.4. - Technika prostředí staveb - ZTI | [14 empty] | VV | 2 | 1 | True | 0 | ROZPOCET
| VV |  | "D.1.4.1 ZDRAVOTNĚ TECHNICKÉ INSTALACE | [14 empty] | VV | 2 | 1 | True | 0 | ROZPOCET
| VV |  | "D.1.4.1.10 1.PP - PŮDORYS KANALIZACE | [14 empty] | VV | 2 | 1 | True | 0 | ROZPOCET
| VV |  | "D.1.4.1.11 1.NP - PŮDORYS KANALIZACE | [14 empty] | VV | 2 | 1 | True | 0 | ROZPOCET
| VV |  | 3"obnažení stávajícího odpadní potrubí a vybourání otvorů pro nové potrubí vedoucí z 1.PP do 1.NP |  | 3 | [12 empty] | VV | 2 | 2 | True | 0 | ROZPOCET
| VV |  | "D.1.4. - Technika prostředí staveb - ZTI | [14 empty] | VV | 2 | 1 | True | 0 | ROZPOCET
| VV |  | "D.1.4.1 ZDRAVOTNĚ TECHNICKÉ INSTALACE | [14 empty] | VV | 2 | 1 | True | 0 | ROZPOCET
| VV |  | "D.1.4.02. SPECIFIKACE | [14 empty] | VV | 2 | 1 | True | 0 | ROZPOCET
| VV |  | "D.1.4.12 1.PP - PŮDORYS VODOVODU | [14 empty] | VV | 2 | 1 | True | 0 | ROZPOCET
| VV |  | "D.1.4.13 1.NP - PŮDORYS VODOVODU | [14 empty] | VV | 2 | 1 | True | 0 | ROZPOCET
| VV |  | 1"rozvody V1 |  | 1 | [12 empty] | VV | 2 | 2 | True | 0 | ROZPOCET
| VV |  | 1"rozvody V2 |  | 1 | [12 empty] | VV | 2 | 2 | True | 0 | ROZPOCET
| VV |  | Součet |  | 5 | [12 empty] | VV | 2 | 4 | True | 1 | ROZPOCET
59 | K | 973031325 | Vysekání kapes ve zdivu cihelném na MV nebo MVC pl do 0,10 m2 hl do 300 mm | kus | 3 |  | 0 | CS ÚRS 2019 01 |  | základní |  | 0 | 0 | 0 | 0.031 | 0.093 | 4 | K | 2 |  |  |  | ROZPOCET | 0 | 0 | 0 | 0 | 0 | 1 | 0 | 4 | 864101502
| VV |  | "Pudorys_1NP.dwg | [14 empty] | VV | 2 | 1 | True | 0 | ROZPOCET
| VV |  | 2"vysekání kapes pro usazení nosníku mezi stávajícími místnostmi m122 a m123 |  | 2 | [12 empty] | VV | 2 | 2 | True | 0 | ROZPOCET
| VV |  | 1"vysekání kapsy pro usazení nosníku mezi stávajícími místnostmi m123 a m124 |  | 1 | [12 empty] | VV | 2 | 2 | True | 0 | ROZPOCET
| VV |  | Součet |  | 3 | [12 empty] | VV | 2 | 4 | True | 1 | ROZPOCET
60 | K | 973031345 | Vysekání kapes ve zdivu cihelném na MV nebo MVC pl do 0,25 m2 hl do 300 mm | kus | 4 |  | 0 | CS ÚRS 2019 01 |  | základní |  | 0 | 0 | 0 | 0.097 | 0.388 | 4 | K | 2 |  |  |  | ROZPOCET | 0 | 0 | 0 | 0 | 0 | 1 | 0 | 4 | 677754541
| VV |  | "Pudorys_1NP.dwg | [14 empty] | VV | 2 | 1 | True | 0 | ROZPOCET
| VV |  | 2"vysekání kapsy (0,715+0,353)x0,490 m pro usazení nosníku mezi stávajícími místnostmi m123 a m124 - na dvakrát |  | 2 | [12 empty] | VV | 2 | 2 | True | 0 | ROZPOCET
| VV |  | "01_TZ_elektro | [14 empty] | VV | 2 | 1 | True | 0 | ROZPOCET
| VV |  | "11_Stavajici_rusene_a_nove_schema_napajeni_rozvadecu | [14 empty] | VV | 2 | 1 | True | 0 | ROZPOCET
| VV |  | "14_Dispozice_elektroinstalace_v_prizemi | [14 empty] | VV | 2 | 1 | True | 0 | ROZPOCET
| VV |  | 2"vysekání kapsy 0,600x0,600 m pro nový rozvaděč (RS) v přízemí pro komunitní centrum - na dvakrát |  | 2 | [12 empty] | VV | 2 | 2 | True | 0 | ROZPOCET
| VV |  | Součet |  | 4 | [12 empty] | VV | 2 | 4 | True | 1 | ROZPOCET
61 | K | 974031132 | Vysekání rýh ve zdivu cihelném hl do 50 mm š do 70 mm | m | 13.15 |  | 0 | CS ÚRS 2019 01 |  | základní |  | 0 | 0 | 0 | 0.006 | 0.0789 | 4 | K | 2 |  |  |  | ROZPOCET | 0 | 0 | 0 | 0 | 0 | 1 | 0 | 4 | 1373364019
| VV |  | "D1.4.3 ROZVOD PLYNU | [14 empty] | VV | 2 | 1 | True | 0 | ROZPOCET
| VV |  | "TECHNICKÁ ZPRÁVA | [14 empty] | VV | 2 | 1 | True | 0 | ROZPOCET
| VV |  | 1,05"rýha pro plynovodní potrubí od stávající stoupačky k novému plynoměru G4 |  | 1.05 | [12 empty] | VV | 2 | 2 | True | 0 | ROZPOCET
| VV |  | "D.1.4. - Technika prostředí staveb - ZTI | [14 empty] | VV | 2 | 1 | True | 0 | ROZPOCET
| VV |  | "D.1.4.1 ZDRAVOTNĚ TECHNICKÉ INSTALACE | [14 empty] | VV | 2 | 1 | True | 0 | ROZPOCET
| VV |  | "D.1.4.02. SPECIFIKACE | [14 empty] | VV | 2 | 1 | True | 0 | ROZPOCET
| VV |  | "D.1.4.13 1.NP - PŮDORYS VODOVODU | [14 empty] | VV | 2 | 1 | True | 0 | ROZPOCET
| VV |  | 6*0,5"rozvody studené vody k WC - svislé |  | 3 | [12 empty] | VV | 2 | 2 | True | 0 | ROZPOCET
| VV |  | 0,9"rozvody studené vody k pisoárům - svislé |  | 0.9 | [12 empty] | VV | 2 | 2 | True | 0 | ROZPOCET
| VV |  | 2*0,5"rozvody teplé a studené vody k výlevce - svislé |  | 1 | [12 empty] | VV | 2 | 2 | True | 0 | ROZPOCET
| VV |  | 3*2*0,9"rozvody teplé a studené vody k umyvadlům - svislé |  | 5.4 | [12 empty] | VV | 2 | 2 | True | 0 | ROZPOCET
| VV |  | 2*0,9"rozvody studené vody k myčce a dřezu - svislé |  | 1.8 | [12 empty] | VV | 2 | 2 | True | 0 | ROZPOCET
| VV |  | Součet |  | 13.15 | [12 empty] | VV | 2 | 4 | True | 1 | ROZPOCET
62 | K | 974031155 | Vysekání rýh ve zdivu cihelném hl do 100 mm š do 200 mm | m | 18.96 |  | 0 | CS ÚRS 2019 01 |  | základní |  | 0 | 0 | 0 | 0.038 | 0.72048 | 4 | K | 2 |  |  |  | ROZPOCET | 0 | 0 | 0 | 0 | 0 | 1 | 0 | 4 | -128054125
| VV |  | "Pudorys_1NP.dwg | [14 empty] | VV | 2 | 1 | True | 0 | ROZPOCET
| VV |  | "D1.2. STAVEBNĚ KONSTRUKČNÍ ČÁST | [14 empty] | VV | 2 | 1 | True | 0 | ROZPOCET
| VV |  | "rýha pro osazení nosníku pro podchycení příčky nad příčkou mezi stávajícími místnostmi m122, m123, m124 | [14 empty] | VV | 2 | 1 | True | 0 | ROZPOCET
| VV |  | 4*4,740"vysekání rýh do příčky mezi stávajícími místnostmi m122 a m123; m123 a m124 |  | 18.96 | [12 empty] | VV | 2 | 2 | True | 1 | ROZPOCET
63 | K | 974031164 | Vysekání rýh ve zdivu cihelném hl do 150 mm š do 150 mm | m | 27.46 |  | 0 | CS ÚRS 2019 01 |  | základní |  | 0 | 0 | 0 | 0.04 | 1.0984 | 4 | K | 2 |  |  |  | ROZPOCET | 0 | 0 | 0 | 0 | 0 | 1 | 0 | 4 | 753780311
| VV |  | "Pudorys_1NP.dwg | [14 empty] | VV | 2 | 1 | True | 0 | ROZPOCET
| VV |  | 2*1,610"rýhy ve zdivu pro osazení I140 dl. 1 600mm z místnosti m121 a m122 |  | 3.22 | [12 empty] | VV | 2 | 2 | True | 0 | ROZPOCET
| VV |  | Mezisoučet |  | 3.22 | [12 empty] | VV | 2 | 3 | True | 0 | ROZPOCET
| VV |  | "D.1.4. - Technika prostředí staveb - ZTI | [14 empty] | VV | 2 | 1 | True | 0 | ROZPOCET
| VV |  | "D.1.4.1 ZDRAVOTNĚ TECHNICKÉ INSTALACE | [14 empty] | VV | 2 | 1 | True | 0 | ROZPOCET
| VV |  | "D.1.4.1.10 1.PP - PŮDORYS KANALIZACE | [14 empty] | VV | 2 | 1 | True | 0 | ROZPOCET
| VV |  | "D.1.4.1.11 1.NP - PŮDORYS KANALIZACE | [14 empty] | VV | 2 | 1 | True | 0 | ROZPOCET
| VV |  | 5*3,33"obnažení stávajícího odpadní potrubí a rýhy pro nové rozvody v 1.NP |  | 16.65 | [12 empty] | VV | 2 | 2 | True | 0 | ROZPOCET
| VV |  | 3*2,53"obnažení stávajícího odpadní potrubí a rýhy pro nové rozvody v 1.PP |  | 7.59 | [12 empty] | VV | 2 | 2 | True | 0 | ROZPOCET
| VV |  | Mezisoučet |  | 24.24 | [12 empty] | VV | 2 | 3 | True | 0 | ROZPOCET
| VV |  | Součet |  | 27.46 | [12 empty] | VV | 2 | 4 | True | 1 | ROZPOCET
64 | K | 975043121 | Jednořadové podchycení stropů pro osazení nosníků v do 3,5 m pro zatížení do 1000 kg/m | m | 9.13 |  | 0 | CS ÚRS 2019 01 |  | základní |  | 0 | 0.02362 | 0.21565 | 0 | 0 | 4 | K | 2 |  |  |  | ROZPOCET | 0 | 0 | 0 | 0 | 0 | 1 | 0 | 4 | -767868471
| VV |  | "Pudorys_1PP.dwg | [14 empty] | VV | 2 | 1 | True | 0 | ROZPOCET
| VV |  | 2*4,565"montážní podepření pomocí ocelových rektifikačních spojek a dřevěných trámků v 1.PP |  | 9.13 | [12 empty] | VV | 2 | 2 | True | 0 | ROZPOCET
| VV |  | Součet |  | 9.13 | [12 empty] | VV | 2 | 4 | True | 1 | ROZPOCET
65 | K | 975053141 | Víceřadové podchycení stropů pro osazení nosníků v do 3,5 m pro zatížení do 1500 kg/m2 | m | 9.48 |  | 0 | CS ÚRS 2019 01 |  | základní |  | 0 | 0.02363 | 0.22401 | 0 | 0 | 4 | K | 2 |  |  |  | ROZPOCET | 0 | 0 | 0 | 0 | 0 | 1 | 0 | 4 | 482016369
| VV |  | "Pudorys_1NP.dwg | [14 empty] | VV | 2 | 1 | True | 0 | ROZPOCET
| VV |  | 2*4,740"montážní podepření přilehlých stropních konstrukcí např. pomocí ocelových rektifikačních stojek a dřevěných trámků v 1.NP |  | 9.48 | [12 empty] | VV | 2 | 2 | True | 0 | ROZPOCET
| VV |  | Součet |  | 9.48 | [12 empty] | VV | 2 | 4 | True | 1 | ROZPOCET
66 | K | 977311113 | Řezání stávajících betonových mazanin nevyztužených hl do 150 mm | m | 9.006 |  | 0 | CS ÚRS 2019 01 |  | základní |  | 0 | 0 | 0 | 0 | 0 | 4 | K | 2 |  |  |  | ROZPOCET | 0 | 0 | 0 | 0 | 0 | 1 | 0 | 4 | -1697750092
| VV |  | "Pudorys_1PP.dwg | [14 empty] | VV | 2 | 1 | True | 0 | ROZPOCET
| VV |  | "NOVÁ KOTELNA - označ. 015 | [14 empty] | VV | 2 | 1 | True | 0 | ROZPOCET
| VV |  | 2,550 |  | 2.55 | [12 empty] | VV | 2 | 2 | True | 0 | ROZPOCET
| VV |  | "Pudorys_1NP.dwg | [14 empty] | VV | 2 | 1 | True | 0 | ROZPOCET
| VV |  | 0,900+0,900+0,800+3,856 |  | 6.456 | [12 empty] | VV | 2 | 2 | True | 0 | ROZPOCET
| VV |  | Součet |  | 9.006 | [12 empty] | VV | 2 | 4 | True | 1 | ROZPOCET
67 | K | 978011191 | Otlučení (osekání) vnitřní vápenné nebo vápenocementové omítky stropů v rozsahu do 100 % | m2 | 55.182 |  | 0 | CS ÚRS 2019 01 |  | základní |  | 0 | 0 | 0 | 0.05 | 2.7591 | 4 | K | 2 |  |  |  | ROZPOCET | 0 | 0 | 0 | 0 | 0 | 1 | 0 | 4 | -482678381
| VV |  | "Pudorys_1PP.dwg | [14 empty] | VV | 2 | 1 | True | 0 | ROZPOCET
| VV |  | "NOVÁ KOTELNA - označ. 015 | [14 empty] | VV | 2 | 1 | True | 0 | ROZPOCET
| VV |  | 7,56 |  | 7.56 | [12 empty] | VV | 2 | 2 | True | 0 | ROZPOCET
| VV |  | "Pudorys_1NP.dwg | [14 empty] | VV | 2 | 1 | True | 0 | ROZPOCET
| VV |  | (3,080*4,748)+(3,485*4,748)+(3,465*4,748)"stávající místnosti m122, m123, m124 |  | 47.622 | [12 empty] | VV | 2 | 2 | True | 0 | ROZPOCET
| VV |  | Součet |  | 55.182 | [12 empty] | VV | 2 | 4 | True | 1 | ROZPOCET
68 | K | 978013191 | Otlučení (osekání) vnitřní vápenné nebo vápenocementové omítky stěn v rozsahu do 100 % | m2 | 20.052 |  | 0 | CS ÚRS 2019 01 |  | základní |  | 0 | 0 | 0 | 0.046 | 0.92239 | 4 | K | 2 |  |  |  | ROZPOCET | 0 | 0 | 0 | 0 | 0 | 1 | 0 | 4 | -1402269359
| VV |  | "Pudorys_1PP.dwg | [14 empty] | VV | 2 | 1 | True | 0 | ROZPOCET
| VV |  | "NOVÁ KOTELNA - označ. 015 | [14 empty] | VV | 2 | 1 | True | 0 | ROZPOCET
| VV |  | (2,454+0,330+0,711+1,642+0,300+0,601+0,601+0,300+1,973)*2,250 |  | 20.052 | [12 empty] | VV | 2 | 2 | True | 0 | ROZPOCET
| VV |  | Součet |  | 20.052 | [12 empty] | VV | 2 | 4 | True | 1 | ROZPOCET
| D | 997 | Přesun sutě |  |  |  | 0 |  |  |  |  | 0 |  | 0 |  | 0 | 1 | D | 1 |  |  |  | ROZPOCET | [6 empty] | 0
69 | K | 997013214 | Vnitrostaveništní doprava suti a vybouraných hmot pro budovy v do 15 m ručně | t | 39.625 |  | 0 | CS ÚRS 2019 01 |  | základní |  | 0 | 0 | 0 | 0 | 0 | 4 | K | 2 |  |  |  | ROZPOCET | 0 | 0 | 0 | 0 | 0 | 1 | 0 | 4 | -1357464890
70 | K | 997013501 | Odvoz suti a vybouraných hmot na skládku nebo meziskládku do 1 km se složením | t | 39.625 |  | 0 | CS ÚRS 2019 01 |  | základní |  | 0 | 0 | 0 | 0 | 0 | 4 | K | 2 |  |  |  | ROZPOCET | 0 | 0 | 0 | 0 | 0 | 1 | 0 | 4 | -37502704
71 | K | 997013509 | Příplatek k odvozu suti a vybouraných hmot na skládku ZKD 1 km přes 1 km | t | 752.837 |  | 0 | CS ÚRS 2019 01 |  | základní |  | 0 | 0 | 0 | 0 | 0 | 4 | K | 2 |  |  |  | ROZPOCET | 0 | 0 | 0 | 0 | 0 | 1 | 0 | 4 | 750088052
| VV |  | "odvoz suti na skládku Hrádek - AVE CZ odpadové hospodářství, s. r. o. - Hořovice | [14 empty] | VV | 2 | 1 | True | 0 | ROZPOCET
| VV |  | 39,623"viz pol.č.997013501 |  | 39.623 | [12 empty] | VV | 2 | 2 | True | 1 | ROZPOCET
| VV |  | 39,623*19 'Přepočtené koeficientem množství |  | 752.837 | [12 empty] | VV | 2 | 2 | False | 1 | ROZPOCET
72 | K | 997013831 | Poplatek za uložení na skládce (skládkovné) stavebního odpadu směsného kód odpadu 170 904 | t | 39.623 |  | 0 | CS ÚRS 2019 01 |  | základní |  | 0 | 0 | 0 | 0 | 0 | 4 | K | 2 |  |  |  | ROZPOCET | 0 | 0 | 0 | 0 | 0 | 1 | 0 | 4 | -577491264
| VV |  | 39,623"viz položka 997013214 |  | 39.623 | [12 empty] | VV | 2 | 2 | True | 1 | ROZPOCET
| D | 998 | Přesun hmot |  |  |  | 0 |  |  |  |  | 0 |  | 0 |  | 0 | 1 | D | 1 |  |  |  | ROZPOCET | [6 empty] | 0
73 | K | 998011002 | Přesun hmot pro budovy zděné v do 12 m | t | 59.356 |  | 0 | CS ÚRS 2019 01 |  | základní |  | 0 | 0 | 0 | 0 | 0 | 4 | K | 2 |  |  |  | ROZPOCET | 0 | 0 | 0 | 0 | 0 | 1 | 0 | 4 | 2123202576
| D | PSV | Práce a dodávky PSV |  |  |  | 0 |  |  |  |  | 0 |  | 53.708 |  | 1.6982 | 2 | D | 0 |  |  |  | ROZPOCET | [6 empty] | 0
| D | 711 | Izolace proti vodě, vlhkosti a plynům |  |  |  | 0 |  |  |  |  | 0 |  | 0.29842 |  | 0 | 2 | D | 1 |  |  |  | ROZPOCET | [6 empty] | 0
74 | K | 711111001 | Provedení izolace proti zemní vlhkosti vodorovné za studena nátěrem penetračním | m2 | 15.352 |  | 0 | CS ÚRS 2019 01 |  | základní |  | 0 | 0 | 0 | 0 | 0 | 16 | K | 2 |  |  |  | ROZPOCET | 0 | 0 | 0 | 0 | 0 | 1 | 0 | 16 | 185728885
| VV |  | "Pudorys_1PP.dwg | [14 empty] | VV | 2 | 1 | True | 0 | ROZPOCET
| VV |  | "penetrační nátěr - 2x | [14 empty] | VV | 2 | 1 | True | 0 | ROZPOCET
| VV |  | 2*7,676"m015 nová kotelna |  | 15.352 | [12 empty] | VV | 2 | 2 | True | 1 | ROZPOCET
75 | M | 11163150 | lak penetrační asfaltový | t | 0.005 |  | 0 | CS ÚRS 2019 01 |  | základní |  | 0 | 1 | 0.005 | 0 | 0 | 32 | M | 2 |  |  |  | ROZPOCET | 0 | 0 | 0 | 0 | 0 | 1 | 0 | 16 | -847202036
| VV |  | 15,352*0,0003 'Přepočtené koeficientem množství |  | 0.005 | [12 empty] | VV | 2 | 2 | False | 1 | ROZPOCET
76 | K | 711141559 | Provedení izolace proti zemní vlhkosti pásy přitavením vodorovné NAIP | m2 | 16.887 |  | 0 | CS ÚRS 2019 01 |  | základní |  | 0 | 0.0004 | 0.0067548 | 0 | 0 | 16 | K | 2 |  |  |  | ROZPOCET | 0 | 0 | 0 | 0 | 0 | 1 | 0 | 16 | -244616912
| VV |  | "Pudorys_1PP.dwg | [14 empty] | VV | 2 | 1 | True | 0 | ROZPOCET
| VV |  | "hydroizolace z natavených živičných pásů lepených křížem s přesahy min.100mm - 2x | [14 empty] | VV | 2 | 1 | True | 0 | ROZPOCET
| VV |  | 2*7,676"m015 nová kotelna |  | 15.352 | [12 empty] | VV | 2 | 2 | True | 1 | ROZPOCET
| VV |  | 15,352*1,1 'Přepočtené koeficientem množství |  | 16.887 | [12 empty] | VV | 2 | 2 | False | 1 | ROZPOCET
77 | M | 62833158 | pás asfaltový natavitelný oxidovaný tl. 4mm typu G200 S40 s vložkou ze skleněné tkaniny, s jemnozrnným minerálním posypem | m2 | 17.655 |  | 0 | CS ÚRS 2019 01 |  | základní |  | 0 | 0.0045 | 0.079448 | 0 | 0 | 32 | M | 2 |  |  |  | ROZPOCET | 0 | 0 | 0 | 0 | 0 | 1 | 0 | 16 | -889300001
| VV |  | 15,352*1,15 'Přepočtené koeficientem množství |  | 17.655 | [12 empty] | VV | 2 | 2 | False | 1 | ROZPOCET
78 | K | 711191101 | Provedení izolace proti zemní vlhkosti hydroizolační stěrkou vodorovné na betonu, 1 vrstva | m2 | 25.886 |  | 0 | CS ÚRS 2019 01 |  | základní |  | 0 | 0 | 0 | 0 | 0 | 16 | K | 2 |  |  |  | ROZPOCET | 0 | 0 | 0 | 0 | 0 | 1 | 0 | 16 | 1201689531
| VV |  | "Pudorys_1NP.dwg | [14 empty] | VV | 2 | 1 | True | 0 | ROZPOCET
| VV |  | 7,816+7,713+10,357"hydroizolační stěrka místnosti m104, m105, m106, m107 |  | 25.886 | [12 empty] | VV | 2 | 2 | True | 1 | ROZPOCET
79 | M | 58581009 | Hydroizolační hmota | kg | 90.615 |  | 0 | CS ÚRS 2019 01 |  | základní |  | 0 | 0.001 | 0.090615 | 0 | 0 | 32 | M | 2 |  |  |  | ROZPOCET | 0 | 0 | 0 | 0 | 0 | 1 | 0 | 16 | -1217266028
| VV |  | 3,5*25,89"spotřeba 3,5 kg při tl. vrstvy 2mm, výměra viz pol.č.711111001 |  | 90.615 | [12 empty] | VV | 2 | 2 | True | 1 | ROZPOCET
80 | K | 711491179 | Připevnění systémových těsnících pásů do koutů a rohů | m | 116.6 |  | 0 |  |  | základní |  | 0 | 0 | 0 | 0 | 0 | 16 | K | 2 |  |  |  | ROZPOCET | 0 | 0 | 0 | 0 | 0 | 1 | 0 | 16 | 914129393
| VV |  | "D1.18 PŮDORY PŘÍZEMÍ /1.NP/ STAVEBNÍ ÚPRAVY | [14 empty] | VV | 2 | 1 | True | 0 | ROZPOCET
| VV |  | 53*2,2"nové místnosti m104, m105, m106, m107 |  | 116.6 | [12 empty] | VV | 2 | 2 | True | 1 | ROZPOCET
81 | M | 24771229 | pás těsnící k jednosložkovým stěrkovým hydroizolacím šířka 120 mm | m | 116.6 |  | 0 |  |  | základní |  | 0 | 0.001 | 0.1166 | 0 | 0 | 32 | M | 2 |  |  |  | ROZPOCET | 0 | 0 | 0 | 0 | 0 | 1 | 0 | 16 | -833366480
82 | K | 998711202 | Přesun hmot procentní pro izolace proti vodě, vlhkosti a plynům v objektech v do 12 m | % |  |  | 0 | CS ÚRS 2019 01 |  | základní |  | 0 | 0 | 0 | 0 | 0 | 16 | K | 2 |  |  |  | ROZPOCET | 0 | 0 | 0 | 0 | 0 | 1 | 0 | 16 | 466777043
| D | 713 | Izolace tepelné |  |  |  | 0 |  |  |  |  | 0 |  | 2.7281 |  | 0 | 2 | D | 1 |  |  |  | ROZPOCET | [6 empty] | 0
83 | K | 713111138 | Montáž izolace tepelné spodem stropů žebrových lepením celoplošně rohoží, pásů, dílců, desek | m2 | 245.706 |  | 0 | CS ÚRS 2019 01 |  | základní |  | 0 | 0.006 | 1.4742 | 0 | 0 | 16 | K | 2 |  |  |  | ROZPOCET | 0 | 0 | 0 | 0 | 0 | 1 | 0 | 16 | 812676560
| VV |  | "Pudorys_1PP.dwg | [14 empty] | VV | 2 | 1 | True | 0 | ROZPOCET
| VV |  | 7,676"m015 nová kotelna |  | 7.676 | [12 empty] | VV | 2 | 2 | True | 0 | ROZPOCET
| VV |  | 69,802"m006;007;008"+83,002"m010;011;012;013;014"+85,226"m002;003;004;005" |  | 238.03 | [12 empty] | VV | 2 | 2 | True | 0 | ROZPOCET
| VV |  | Součet |  | 245.706 | [12 empty] | VV | 2 | 4 | True | 1 | ROZPOCET
84 | M | 63153719 | deska tepelně izolační minerální ISOVER TOP V tl 160mm | m2 | 257.991 |  | 0 |  |  | základní |  | 0 | 0.00486 | 1.2538 | 0 | 0 | 32 | M | 2 |  |  |  | ROZPOCET | 0 | 0 | 0 | 0 | 0 | 1 | 0 | 16 | 1040277073
| VV |  | 245,706*1,05 'Přepočtené koeficientem množství |  | 257.991 | [12 empty] | VV | 2 | 2 | False | 1 | ROZPOCET
85 | K | 998713202 | Přesun hmot procentní pro izolace tepelné v objektech v do 12 m | % |  |  | 0 | CS ÚRS 2019 01 |  | základní |  | 0 | 0 | 0 | 0 | 0 | 16 | K | 2 |  |  |  | ROZPOCET | 0 | 0 | 0 | 0 | 0 | 1 | 0 | 16 | -1256448791
| D | 721 | Zdravotechnika - vnitřní kanalizace |  |  |  | 0 |  |  |  |  | 0 |  | 0.086421 |  | 0 | 2 | D | 1 |  |  |  | ROZPOCET | [6 empty] | 0
86 | K | 721174025 | Potrubí kanalizační z PP odpadní DN 110 | m | 36.3 |  | 0 | CS ÚRS 2019 01 |  | základní |  | 0 | 0.00121 | 0.043923 | 0 | 0 | 16 | K | 2 |  |  |  | ROZPOCET | 0 | 0 | 0 | 0 | 0 | 1 | 0 | 16 | 1645262251
| VV |  | "D.1.4. - Technika prostředí staveb - ZTI | [14 empty] | VV | 2 | 1 | True | 0 | ROZPOCET
| VV |  | "D.1.4.1 ZDRAVOTNĚ TECHNICKÉ INSTALACE | [14 empty] | VV | 2 | 1 | True | 0 | ROZPOCET
| VV |  | "D.1.4.02. SPECIFIKACE | [14 empty] | VV | 2 | 1 | True | 0 | ROZPOCET
| VV |  | "D.1.4.10. 1.PP - PŮDORYS KANALIZACE | [14 empty] | VV | 2 | 1 | True | 0 | ROZPOCET
| VV |  | "D.1.4.11. 1.NP - PŮDORYS KANALIZACE | [14 empty] | VV | 2 | 1 | True | 0 | ROZPOCET
| VV |  | 55-18,7"viz pol.č.721174045 |  | 36.3 | [12 empty] | VV | 2 | 2 | True | 1 | ROZPOCET
87 | K | 721174042 | Potrubí kanalizační z PP připojovací DN 40 | m | 10 |  | 0 | CS ÚRS 2019 01 |  | základní |  | 0 | 0.00029 | 0.0029 | 0 | 0 | 16 | K | 2 |  |  |  | ROZPOCET | 0 | 0 | 0 | 0 | 0 | 1 | 0 | 16 | 1600975363
| VV |  | "D.1.4. - Technika prostředí staveb - ZTI | [14 empty] | VV | 2 | 1 | True | 0 | ROZPOCET
| VV |  | "D.1.4.1 ZDRAVOTNĚ TECHNICKÉ INSTALACE | [14 empty] | VV | 2 | 1 | True | 0 | ROZPOCET
| VV |  | "D.1.4.02. SPECIFIKACE | [14 empty] | VV | 2 | 1 | True | 0 | ROZPOCET
| VV |  | "D.1.4.11. 1.NP - PŮDORYS KANALIZACE | [14 empty] | VV | 2 | 1 | True | 0 | ROZPOCET
| VV |  | 10 |  | 10 | [12 empty] | VV | 2 | 2 | True | 1 | ROZPOCET
88 | K | 721174043 | Potrubí kanalizační z PP připojovací DN 50 | m | 12 |  | 0 | CS ÚRS 2019 01 |  | základní |  | 0 | 0.00035 | 0.0042 | 0 | 0 | 16 | K | 2 |  |  |  | ROZPOCET | 0 | 0 | 0 | 0 | 0 | 1 | 0 | 16 | -1667161724
| VV |  | "D.1.4. - Technika prostředí staveb - ZTI | [14 empty] | VV | 2 | 1 | True | 0 | ROZPOCET
| VV |  | "D.1.4.1 ZDRAVOTNĚ TECHNICKÉ INSTALACE | [14 empty] | VV | 2 | 1 | True | 0 | ROZPOCET
| VV |  | "D.1.4.02. SPECIFIKACE | [14 empty] | VV | 2 | 1 | True | 0 | ROZPOCET
| VV |  | "D.1.4.10. 1.PP - PŮDORYS KANALIZACE | [14 empty] | VV | 2 | 1 | True | 0 | ROZPOCET
| VV |  | "D.1.4.11. 1.NP - PŮDORYS KANALIZACE | [14 empty] | VV | 2 | 1 | True | 0 | ROZPOCET
| VV |  | 12 |  | 12 | [12 empty] | VV | 2 | 2 | True | 1 | ROZPOCET
89 | K | 721174044 | Potrubí kanalizační z PP připojovací DN 75 | m | 18 |  | 0 | CS ÚRS 2019 01 |  | základní |  | 0 | 0.00057 | 0.01026 | 0 | 0 | 16 | K | 2 |  |  |  | ROZPOCET | 0 | 0 | 0 | 0 | 0 | 1 | 0 | 16 | -1931223615
| VV |  | "D.1.4. - Technika prostředí staveb - ZTI | [14 empty] | VV | 2 | 1 | True | 0 | ROZPOCET
| VV |  | "D.1.4.1 ZDRAVOTNĚ TECHNICKÉ INSTALACE | [14 empty] | VV | 2 | 1 | True | 0 | ROZPOCET
| VV |  | "D.1.4.02. SPECIFIKACE | [14 empty] | VV | 2 | 1 | True | 0 | ROZPOCET
| VV |  | "D.1.4.10. 1.PP - PŮDORYS KANALIZACE | [14 empty] | VV | 2 | 1 | True | 0 | ROZPOCET
| VV |  | 18 |  | 18 | [12 empty] | VV | 2 | 2 | True | 1 | ROZPOCET
90 | K | 721174045 | Potrubí kanalizační z PP připojovací DN 110 | m | 18.7 |  | 0 | CS ÚRS 2019 01 |  | základní |  | 0 | 0.00114 | 0.021318 | 0 | 0 | 16 | K | 2 |  |  |  | ROZPOCET | 0 | 0 | 0 | 0 | 0 | 1 | 0 | 16 | -1178853779
| VV |  | "D.1.4. - Technika prostředí staveb - ZTI | [14 empty] | VV | 2 | 1 | True | 0 | ROZPOCET
| VV |  | "D.1.4.1 ZDRAVOTNĚ TECHNICKÉ INSTALACE | [14 empty] | VV | 2 | 1 | True | 0 | ROZPOCET
| VV |  | "D.1.4.02. SPECIFIKACE | [14 empty] | VV | 2 | 1 | True | 0 | ROZPOCET
| VV |  | "D.1.4.10. 1.PP - PŮDORYS KANALIZACE | [14 empty] | VV | 2 | 1 | True | 0 | ROZPOCET
| VV |  | 3,6+0,3+0,4+1,2+1,4+0,7+0,7+0,3+0,3+0,7+4,4+0,35+2,35+0,2+0,6+0,9+0,3 |  | 18.7 | [12 empty] | VV | 2 | 2 | True | 1 | ROZPOCET
91 | M | 28615602 | čistící tvarovka odpadní PP DN 75 pro vysoké teploty | kus | 2 |  | 0 | CS ÚRS 2019 01 |  | základní |  | 0 | 0.00014 | 0.00028 | 0 | 0 | 32 | M | 2 |  |  |  | ROZPOCET | 0 | 0 | 0 | 0 | 0 | 1 | 0 | 16 | -280142790
| VV |  | "D.1.4. - Technika prostředí staveb - ZTI | [14 empty] | VV | 2 | 1 | True | 0 | ROZPOCET
| VV |  | "D.1.4.1 ZDRAVOTNĚ TECHNICKÉ INSTALACE | [14 empty] | VV | 2 | 1 | True | 0 | ROZPOCET
| VV |  | "D.1.4.02. SPECIFIKACE | [14 empty] | VV | 2 | 1 | True | 0 | ROZPOCET
| VV |  | "D.1.4.10. 1.PP - PŮDORYS KANALIZACE | [14 empty] | VV | 2 | 1 | True | 0 | ROZPOCET
| VV |  | "D.1.4.11. 1.NP - PŮDORYS KANALIZACE | [14 empty] | VV | 2 | 1 | True | 0 | ROZPOCET
| VV |  | 2 |  | 2 | [12 empty] | VV | 2 | 2 | True | 1 | ROZPOCET
92 | M | 28615603 | čistící tvarovka odpadní PP DN 110 pro vysoké teploty | kus | 3 |  | 0 | CS ÚRS 2019 01 |  | základní |  | 0 | 0.00033 | 0.00099 | 0 | 0 | 32 | M | 2 |  |  |  | ROZPOCET | 0 | 0 | 0 | 0 | 0 | 1 | 0 | 16 | 1015993146
| VV |  | "D.1.4. - Technika prostředí staveb - ZTI | [14 empty] | VV | 2 | 1 | True | 0 | ROZPOCET
| VV |  | "D.1.4.1 ZDRAVOTNĚ TECHNICKÉ INSTALACE | [14 empty] | VV | 2 | 1 | True | 0 | ROZPOCET
| VV |  | "D.1.4.02. SPECIFIKACE | [14 empty] | VV | 2 | 1 | True | 0 | ROZPOCET
| VV |  | "D.1.4.10. 1.PP - PŮDORYS KANALIZACE | [14 empty] | VV | 2 | 1 | True | 0 | ROZPOCET
| VV |  | "D.1.4.11. 1.NP - PŮDORYS KANALIZACE | [14 empty] | VV | 2 | 1 | True | 0 | ROZPOCET
| VV |  | 3 |  | 3 | [12 empty] | VV | 2 | 2 | True | 1 | ROZPOCET
93 | M | 56231250 | přivzdušňovací ventil 8 l/s | kus | 1 |  | 0 | CS ÚRS 2019 01 |  | základní |  | 0 | 0.00048 | 0.00048 | 0 | 0 | 32 | M | 2 |  |  |  | ROZPOCET | 0 | 0 | 0 | 0 | 0 | 1 | 0 | 16 | -1426168029
| VV |  | "D.1.4. - Technika prostředí staveb - ZTI | [14 empty] | VV | 2 | 1 | True | 0 | ROZPOCET
| VV |  | "D.1.4.1 ZDRAVOTNĚ TECHNICKÉ INSTALACE | [14 empty] | VV | 2 | 1 | True | 0 | ROZPOCET
| VV |  | "D.1.4.02. SPECIFIKACE | [14 empty] | VV | 2 | 1 | True | 0 | ROZPOCET
| VV |  | "D.1.4.10. 1.PP - PŮDORYS KANALIZACE | [14 empty] | VV | 2 | 1 | True | 0 | ROZPOCET
| VV |  | "D.1.4.11. 1.NP - PŮDORYS KANALIZACE | [14 empty] | VV | 2 | 1 | True | 0 | ROZPOCET
| VV |  | 1 |  | 1 | [12 empty] | VV | 2 | 2 | True | 1 | ROZPOCET
94 | K | 721211502 | Vpusť sklepní s vodorovným odtokem DN 110 mřížka litina 170x240 | kus | 1 |  | 0 | CS ÚRS 2019 01 |  | základní |  | 0 | 0.00207 | 0.00207 | 0 | 0 | 16 | K | 2 |  |  |  | ROZPOCET | 0 | 0 | 0 | 0 | 0 | 1 | 0 | 16 | 471160875
| VV |  | "D.1.4. - Technika prostředí staveb - ZTI | [14 empty] | VV | 2 | 1 | True | 0 | ROZPOCET
| VV |  | "D.1.4.1 ZDRAVOTNĚ TECHNICKÉ INSTALACE | [14 empty] | VV | 2 | 1 | True | 0 | ROZPOCET
| VV |  | "D.1.4.02. SPECIFIKACE | [14 empty] | VV | 2 | 1 | True | 0 | ROZPOCET
| VV |  | "D.1.4.10. 1.PP - PŮDORYS KANALIZACE | [14 empty] | VV | 2 | 1 | True | 0 | ROZPOCET
| VV |  | 1 |  | 1 | [12 empty] | VV | 2 | 2 | True | 1 | ROZPOCET
95 | K | 721290111 | Zkouška těsnosti potrubí kanalizace vodou do DN 125 | m | 95 |  | 0 | CS ÚRS 2019 01 |  | základní |  | 0 | 0 | 0 | 0 | 0 | 16 | K | 2 |  |  |  | ROZPOCET | 0 | 0 | 0 | 0 | 0 | 1 | 0 | 16 | -528357498
| VV |  | "D.1.4. - Technika prostředí staveb - ZTI | [14 empty] | VV | 2 | 1 | True | 0 | ROZPOCET
| VV |  | "D.1.4.1 ZDRAVOTNĚ TECHNICKÉ INSTALACE | [14 empty] | VV | 2 | 1 | True | 0 | ROZPOCET
| VV |  | "D.1.4.02. SPECIFIKACE | [14 empty] | VV | 2 | 1 | True | 0 | ROZPOCET
| VV |  | "D.1.4.10. 1.PP - PŮDORYS KANALIZACE | [14 empty] | VV | 2 | 1 | True | 0 | ROZPOCET
| VV |  | "D.1.4.11. 1.NP - PŮDORYS KANALIZACE | [14 empty] | VV | 2 | 1 | True | 0 | ROZPOCET
| VV |  | 36,3"viz pol.č.721174025 |  | 36.3 | [12 empty] | VV | 2 | 2 | True | 0 | ROZPOCET
| VV |  | 10"viz pol.č.721174042 |  | 10 | [12 empty] | VV | 2 | 2 | True | 0 | ROZPOCET
| VV |  | 12"viz pol.č.721174043 |  | 12 | [12 empty] | VV | 2 | 2 | True | 0 | ROZPOCET
| VV |  | 18"viz pol.č.721174044 |  | 18 | [12 empty] | VV | 2 | 2 | True | 0 | ROZPOCET
| VV |  | 18,7"viz pol.č.721174045 |  | 18.7 | [12 empty] | VV | 2 | 2 | True | 0 | ROZPOCET
| VV |  | Součet |  | 95 | [12 empty] | VV | 2 | 4 | True | 1 | ROZPOCET
96 | K | 998721102 | Přesun hmot tonážní pro vnitřní kanalizace v objektech v do 12 m | t | 0.086 |  | 0 | CS ÚRS 2019 01 |  | základní |  | 0 | 0 | 0 | 0 | 0 | 16 | K | 2 |  |  |  | ROZPOCET | 0 | 0 | 0 | 0 | 0 | 1 | 0 | 16 | -2072488282
| D | 722 | Zdravotechnika - vnitřní vodovod |  |  |  | 0 |  |  |  |  | 0 |  | 0.10043 |  | 0 | 2 | D | 1 |  |  |  | ROZPOCET | [6 empty] | 0
97 | K | 722176113 | Montáž potrubí plastové spojované svary polyfuzně do D 25 mm | m | 45 |  | 0 | CS ÚRS 2019 01 |  | základní |  | 0 | 0.00042 | 0.0189 | 0 | 0 | 16 | K | 2 |  |  |  | ROZPOCET | 0 | 0 | 0 | 0 | 0 | 1 | 0 | 16 | 337895953
| VV |  | "D.1.4. - Technika prostředí staveb - ZTI | [14 empty] | VV | 2 | 1 | True | 0 | ROZPOCET
| VV |  | "D.1.4.1 ZDRAVOTNĚ TECHNICKÉ INSTALACE | [14 empty] | VV | 2 | 1 | True | 0 | ROZPOCET
| VV |  | "D.1.4.02. SPECIFIKACE | [14 empty] | VV | 2 | 1 | True | 0 | ROZPOCET
| VV |  | "D.1.4.13 1.NP - PŮDORYS VODOVODU | [14 empty] | VV | 2 | 1 | True | 0 | ROZPOCET
| VV |  | 45"rozvody TV |  | 45 | [12 empty] | VV | 2 | 2 | True | 1 | ROZPOCET
98 | M | 28615105 | trubka tlaková PPR řada PN 10 25x2,3x4000mm | m | 45 |  | 0 | CS ÚRS 2019 01 |  | základní |  | 0 | 0.00018 | 0.0081 | 0 | 0 | 32 | M | 2 |  |  |  | ROZPOCET | 0 | 0 | 0 | 0 | 0 | 1 | 0 | 16 | -1030375445
99 | K | 722176114 | Montáž potrubí plastové spojované svary polyfuzně do D 32 mm | m | 70 |  | 0 | CS ÚRS 2019 01 |  | základní |  | 0 | 0.0005 | 0.035 | 0 | 0 | 16 | K | 2 |  |  |  | ROZPOCET | 0 | 0 | 0 | 0 | 0 | 1 | 0 | 16 | 1327209894
| VV |  | "D.1.4. - Technika prostředí staveb - ZTI | [14 empty] | VV | 2 | 1 | True | 0 | ROZPOCET
| VV |  | "D.1.4.1 ZDRAVOTNĚ TECHNICKÉ INSTALACE | [14 empty] | VV | 2 | 1 | True | 0 | ROZPOCET
| VV |  | "D.1.4.02. SPECIFIKACE | [14 empty] | VV | 2 | 1 | True | 0 | ROZPOCET
| VV |  | "D.1.4.13 1.NP - PŮDORYS VODOVODU | [14 empty] | VV | 2 | 1 | True | 0 | ROZPOCET
| VV |  | 70"rozvody studené vody |  | 70 | [12 empty] | VV | 2 | 2 | True | 1 | ROZPOCET
100 | M | 28615109 | trubka tlaková PPR řada PN 10 32x2,9x4000mm | m | 70 |  | 0 | CS ÚRS 2019 01 |  | základní |  | 0 | 0.00027 | 0.0189 | 0 | 0 | 32 | M | 2 |  |  |  | ROZPOCET | 0 | 0 | 0 | 0 | 0 | 1 | 0 | 16 | 2062702837
101 | K | 722176117 | Montáž potrubí plastové spojované svary polyfuzně do D 63 mm | m | 3.7 |  | 0 | CS ÚRS 2019 01 |  | základní |  | 0 | 0.001 | 0.0037 | 0 | 0 | 16 | K | 2 |  |  |  | ROZPOCET | 0 | 0 | 0 | 0 | 0 | 1 | 0 | 16 | -2055248469
| VV |  | "D.1.4. - Technika prostředí staveb - ZTI | [14 empty] | VV | 2 | 1 | True | 0 | ROZPOCET
| VV |  | "D.1.4.1 ZDRAVOTNĚ TECHNICKÉ INSTALACE | [14 empty] | VV | 2 | 1 | True | 0 | ROZPOCET
| VV |  | "D1.4.1.14 ČERPACÍ BOX | [14 empty] | VV | 2 | 1 | True | 0 | ROZPOCET
| VV |  | "D.1.4.02. SPECIFIKACE | [14 empty] | VV | 2 | 1 | True | 0 | ROZPOCET
| VV |  | "napojení výtlaku z čerpací stanice /box/ na novou kanalizaci | [14 empty] | VV | 2 | 1 | True | 0 | ROZPOCET
| VV |  | 1,1+2"svisle |  | 3.1 | [12 empty] | VV | 2 | 2 | True | 0 | ROZPOCET
| VV |  | 0,6"vodovně |  | 0.6 | [12 empty] | VV | 2 | 2 | True | 0 | ROZPOCET
| VV |  | Součet |  | 3.7 | [12 empty] | VV | 2 | 4 | True | 1 | ROZPOCET
102 | M | 28614089 | trubka kanalizační PP třívrstvá zvukově izolující DN 50x2000 mm | m | 4.07 |  | 0 | CS ÚRS 2019 01 |  | základní |  | 0 | 0.00034 | 0.0013838 | 0 | 0 | 32 | M | 2 |  |  |  | ROZPOCET | 0 | 0 | 0 | 0 | 0 | 1 | 0 | 16 | -1792274481
| VV |  | 3,7"viz pol.č.722176117 |  | 3.7 | [12 empty] | VV | 2 | 2 | True | 1 | ROZPOCET
| VV |  | 3,7*1,1 'Přepočtené koeficientem množství |  | 4.07 | [12 empty] | VV | 2 | 2 | False | 1 | ROZPOCET
103 | K | 722181221 | Ochrana vodovodního potrubí přilepenými termoizolačními trubicemi z PE tl do 9 mm DN do 22 mm | m | 70 |  | 0 | CS ÚRS 2019 01 |  | základní |  | 0 | 5e-05 | 0.0035 | 0 | 0 | 16 | K | 2 |  |  |  | ROZPOCET | 0 | 0 | 0 | 0 | 0 | 1 | 0 | 16 | -2045780379
| VV |  | "D.1.4. - Technika prostředí staveb - ZTI | [14 empty] | VV | 2 | 1 | True | 0 | ROZPOCET
| VV |  | "D.1.4.1 ZDRAVOTNĚ TECHNICKÉ INSTALACE | [14 empty] | VV | 2 | 1 | True | 0 | ROZPOCET
| VV |  | "D.1.4.02. SPECIFIKACE | [14 empty] | VV | 2 | 1 | True | 0 | ROZPOCET
| VV |  | "D.1.4.13 1.NP - PŮDORYS VODOVODU | [14 empty] | VV | 2 | 1 | True | 0 | ROZPOCET
| VV |  | 70"rozvody studené vody |  | 70 | [12 empty] | VV | 2 | 2 | True | 1 | ROZPOCET
104 | K | 722181242 | Ochrana vodovodního potrubí přilepenými termoizolačními trubicemi z PE tl do 20 mm DN do 45 mm | m | 45 |  | 0 | CS ÚRS 2019 01 |  | základní |  | 0 | 0.00016 | 0.0072 | 0 | 0 | 16 | K | 2 |  |  |  | ROZPOCET | 0 | 0 | 0 | 0 | 0 | 1 | 0 | 16 | -966790057
| VV |  | "D.1.4. - Technika prostředí staveb - ZTI | [14 empty] | VV | 2 | 1 | True | 0 | ROZPOCET
| VV |  | "D.1.4.1 ZDRAVOTNĚ TECHNICKÉ INSTALACE | [14 empty] | VV | 2 | 1 | True | 0 | ROZPOCET
| VV |  | "D.1.4.02. SPECIFIKACE | [14 empty] | VV | 2 | 1 | True | 0 | ROZPOCET
| VV |  | "D.1.4.13 1.NP - PŮDORYS VODOVODU | [14 empty] | VV | 2 | 1 | True | 0 | ROZPOCET
| VV |  | 45"rozvody TV |  | 45 | [12 empty] | VV | 2 | 2 | True | 1 | ROZPOCET
105 | K | 722240122 | Kohout kulový plastový PPR DN 20 | kus | 5 |  | 0 | CS ÚRS 2019 01 |  | základní |  | 0 | 0.00075 | 0.00375 | 0 | 0 | 16 | K | 2 |  |  |  | ROZPOCET | 0 | 0 | 0 | 0 | 0 | 1 | 0 | 16 | -595396814
| VV |  | "D.1.4. - Technika prostředí staveb - ZTI | [14 empty] | VV | 2 | 1 | True | 0 | ROZPOCET
| VV |  | "D.1.4.1 ZDRAVOTNĚ TECHNICKÉ INSTALACE | [14 empty] | VV | 2 | 1 | True | 0 | ROZPOCET
| VV |  | "D.1.4.02. SPECIFIKACE | [14 empty] | VV | 2 | 1 | True | 0 | ROZPOCET
| VV |  | "D.1.4.12 1.PP - PŮDORYS VODOVODU | [14 empty] | VV | 2 | 1 | True | 0 | ROZPOCET
| VV |  | "D.1.4.13 1.NP - PŮDORYS VODOVODU | [14 empty] | VV | 2 | 1 | True | 0 | ROZPOCET
| VV |  | 5 |  | 5 | [12 empty] | VV | 2 | 2 | True | 1 | ROZPOCET
106 | K | 998722202 | Přesun hmot procentní pro vnitřní vodovod v objektech v do 12 m | % |  |  | 0 | CS ÚRS 2019 01 |  | základní |  | 0 | 0 | 0 | 0 | 0 | 16 | K | 2 |  |  |  | ROZPOCET | 0 | 0 | 0 | 0 | 0 | 1 | 0 | 16 | 1579977315
| D | 723 | Zdravotechnika - vnitřní plynovod |  |  |  | 0 |  |  |  |  | 0 |  | 0.032634 |  | 0.11578 | 2 | D | 1 |  |  |  | ROZPOCET | [6 empty] | 0
107 | K | 723120804 | Demontáž potrubí ocelové závitové svařované do DN 25 | m | 50 |  | 0 | CS ÚRS 2019 01 |  | základní |  | 0 | 0.00011 | 0.0055 | 0.00215 | 0.1075 | 16 | K | 2 |  |  |  | ROZPOCET | 0 | 0 | 0 | 0 | 0 | 1 | 0 | 16 | 1805220819
| VV |  | "D1.4.3 ROZVOD PLYNU | [14 empty] | VV | 2 | 1 | True | 0 | ROZPOCET
| VV |  | "TECHNICKÁ ZPRÁVA | [14 empty] | VV | 2 | 1 | True | 0 | ROZPOCET
| VV |  | 50"odhad demontáže páteřového rozvodu vedeného od stpupacího potrubí pod stropem přízemí |  | 50 | [12 empty] | VV | 2 | 2 | True | 1 | ROZPOCET
108 | K | 723120899 | Zaslepení odbočky ze stoupacího potrubí | ks | 1 |  | 0 |  |  | základní |  | 0 | 0.00039 | 0.00039 | 0.00828 | 0.00828 | 16 | K | 2 |  |  |  | ROZPOCET | 0 | 0 | 0 | 0 | 0 | 1 | 0 | 16 | 1019293460
| VV |  | "D1.4.3 ROZVOD PLYNU | [14 empty] | VV | 2 | 1 | True | 0 | ROZPOCET
| VV |  | "TECHNICKÁ ZPRÁVA | [14 empty] | VV | 2 | 1 | True | 0 | ROZPOCET
| VV |  | "při provádění demontáže | [14 empty] | VV | 2 | 1 | True | 0 | ROZPOCET
| VV |  | 1"odhad |  | 1 | [12 empty] | VV | 2 | 2 | True | 1 | ROZPOCET
109 | K | 723181009 | Montáž potrubí měděného měkkého DN 28 | m | 20 |  | 0 |  |  | základní |  | 0 | 4.2175e-05 | 0.0008435 | 0 | 0 | 16 | K | 2 |  |  |  | ROZPOCET | 0 | 0 | 0 | 0 | 0 | 1 | 0 | 16 | 1589880624
| VV |  | "D1.4.3 ROZVOD PLYNU | [14 empty] | VV | 2 | 1 | True | 0 | ROZPOCET
| VV |  | "TECHNICKÁ ZPRÁVA | [14 empty] | VV | 2 | 1 | True | 0 | ROZPOCET
| VV |  | 20 |  | 20 | [12 empty] | VV | 2 | 2 | True | 1 | ROZPOCET
110 | M | FRN.980066X | TRUBKA SUPERSAN EN 1057+A1, zn. CW024A-R290 (Cu-DHP, tvrdý), 28 x 1,5 mm | m | 20 |  | 0 | CS ÚRS 2019 01 |  | základní |  | 0 | 0.0011 | 0.022 | 0 | 0 | 32 | M | 2 |  |  |  | ROZPOCET | 0 | 0 | 0 | 0 | 0 | 1 | 0 | 16 | 604497477
111 | K | 723231164 | Kohout kulový přímý G 1 PN 42 do 185°C plnoprůtokový vnitřní závit těžká řada | kus | 3 |  | 0 | CS ÚRS 2019 01 |  | základní |  | 0 | 0.00061 | 0.00183 | 0 | 0 | 16 | K | 2 |  |  |  | ROZPOCET | 0 | 0 | 0 | 0 | 0 | 1 | 0 | 16 | 1347567516
| VV |  | "D1.4.3 ROZVOD PLYNU | [14 empty] | VV | 2 | 1 | True | 0 | ROZPOCET
| VV |  | "TECHNICKÁ ZPRÁVA | [14 empty] | VV | 2 | 1 | True | 0 | ROZPOCET
| VV |  | "PL-3 PL - IZOMETRIE | [14 empty] | VV | 2 | 1 | True | 0 | ROZPOCET
| VV |  | 3" K25 |  | 3 | [12 empty] | VV | 2 | 2 | True | 1 | ROZPOCET
112 | K | 723234359 | Skříňka pro plynoměr | kus | 1 |  | 0 |  |  | základní |  | 0 | 0 | 0 | 0 | 0 | 16 | K | 2 |  |  |  | ROZPOCET | 0 | 0 | 0 | 0 | 0 | 1 | 0 | 16 | -1646801049
| VV |  | "PL-2 PL-PŮDORYS PŘÍZEMÍ /1.NP/ | [14 empty] | VV | 2 | 1 | True | 0 | ROZPOCET
| VV |  | 1 |  | 1 | [12 empty] | VV | 2 | 2 | True | 1 | ROZPOCET
113 | K | 723261912 | Montáž plynoměrů G-2, G-4 maximální průtok 6 m3/hod. | kus | 1 |  | 0 | CS ÚRS 2019 01 |  | základní |  | 0 | 0.00017 | 0.00017 | 0 | 0 | 16 | K | 2 |  |  |  | ROZPOCET | 0 | 0 | 0 | 0 | 0 | 1 | 0 | 16 | 348739216
| VV |  | "D1.4.3 ROZVOD PLYNU | [14 empty] | VV | 2 | 1 | True | 0 | ROZPOCET
| VV |  | "TECHNICKÁ ZPRÁVA | [14 empty] | VV | 2 | 1 | True | 0 | ROZPOCET
| VV |  | 1" plynoměr G4 |  | 1 | [12 empty] | VV | 2 | 2 | True | 1 | ROZPOCET
114 | M | 38822269 | plynoměr membránový nízkotlaký se šroubením Qmax 6 m3/h, PN 0,05 MPa, rozteč 100 | kus | 1 |  | 0 | CS ÚRS 2019 01 |  | základní |  | 0 | 0.0019 | 0.0019 | 0 | 0 | 32 | M | 2 |  |  |  | ROZPOCET | 0 | 0 | 0 | 0 | 0 | 1 | 0 | 16 | -831829366
115 | K | 998723202 | Přesun hmot procentní pro vnitřní plynovod v objektech v do 12 m | % |  |  | 0 | CS ÚRS 2019 01 |  | základní |  | 0 | 0 | 0 | 0 | 0 | 16 | K | 2 |  |  |  | ROZPOCET | 0 | 0 | 0 | 0 | 0 | 1 | 0 | 16 | -1545179533
| D | 725 | Zdravotechnika - zařizovací předměty |  |  |  | 0 |  |  |  |  | 0 |  | 0.26338 |  | 0.23945 | 2 | D | 1 |  |  |  | ROZPOCET | [6 empty] | 0
116 | K | 725110814 | Demontáž klozetu Kombi, odsávací | soubor | 4 |  | 0 | CS ÚRS 2019 01 |  | základní |  | 0 | 0 | 0 | 0.0342 | 0.1368 | 16 | K | 2 |  |  |  | ROZPOCET | 0 | 0 | 0 | 0 | 0 | 1 | 0 | 16 | -1409407436
| VV |  | "D1.17 PŮDORYS PŘÍZEMÍ /1.NP/ BOURACÍ PRÁCE | [14 empty] | VV | 2 | 1 | True | 0 | ROZPOCET
| VV |  | 4"stávající místnost m110 WC |  | 4 | [12 empty] | VV | 2 | 2 | True | 1 | ROZPOCET
117 | K | 725111132 | Splachovač nádržkový plastový nízkopoložený nebo vysokopoložený | soubor | 1 |  | 0 | CS ÚRS 2019 01 |  | základní |  | 0 | 0.00382 | 0.00382 | 0 | 0 | 16 | K | 2 |  |  |  | ROZPOCET | 0 | 0 | 0 | 0 | 0 | 1 | 0 | 16 | -411645794
| VV |  | "D.1.4. - Technika prostředí staveb - ZTI | [14 empty] | VV | 2 | 1 | True | 0 | ROZPOCET
| VV |  | "D.1.4.1 ZDRAVOTNĚ TECHNICKÉ INSTALACE | [14 empty] | VV | 2 | 1 | True | 0 | ROZPOCET
| VV |  | "D.1.4.02. SPECIFIKACE | [14 empty] | VV | 2 | 1 | True | 0 | ROZPOCET
| VV |  | "D.1.4.11. 1.NP - PŮDORYS KANALIZACE | [14 empty] | VV | 2 | 1 | True | 0 | ROZPOCET
| VV |  | "D.1.4.13 1.NP - PŮDORYS VODOVODU | [14 empty] | VV | 2 | 1 | True | 0 | ROZPOCET
| VV |  | 1"splachovací nádržka k výlevce - viz pol.č.725331111 |  | 1 | [12 empty] | VV | 2 | 2 | True | 1 | ROZPOCET
118 | K | 725112171 | Kombi klozet s hlubokým splachováním odpad vodorovný | soubor | 5 |  | 0 | CS ÚRS 2019 01 |  | základní |  | 0 | 0.0232 | 0.116 | 0 | 0 | 16 | K | 2 |  |  |  | ROZPOCET | 0 | 0 | 0 | 0 | 0 | 1 | 0 | 16 | 2016449677
| VV |  | "D.1.4. - Technika prostředí staveb - ZTI | [14 empty] | VV | 2 | 1 | True | 0 | ROZPOCET
| VV |  | "D.1.4.1 ZDRAVOTNĚ TECHNICKÉ INSTALACE | [14 empty] | VV | 2 | 1 | True | 0 | ROZPOCET
| VV |  | "D.1.4.02. SPECIFIKACE | [14 empty] | VV | 2 | 1 | True | 0 | ROZPOCET
| VV |  | "D.1.4.11. 1.NP - PŮDORYS KANALIZACE | [14 empty] | VV | 2 | 1 | True | 0 | ROZPOCET
| VV |  | "D.1.4.13 1.NP - PŮDORYS VODOVODU | [14 empty] | VV | 2 | 1 | True | 0 | ROZPOCET
| VV |  | 2"m107 WC MUŽI |  | 2 | [12 empty] | VV | 2 | 2 | True | 0 | ROZPOCET
| VV |  | 3"m104 WC ŽENY |  | 3 | [12 empty] | VV | 2 | 2 | True | 0 | ROZPOCET
| VV |  | Součet |  | 5 | [12 empty] | VV | 2 | 4 | True | 1 | ROZPOCET
119 | K | 725112179 | Kombi klozet zvýšený pro osoby tělesně postižené | soubor | 1 |  | 0 |  |  | základní |  | 0 | 0.02412 | 0.02412 | 0 | 0 | 16 | K | 2 |  |  |  | ROZPOCET | 0 | 0 | 0 | 0 | 0 | 1 | 0 | 16 | 401052115
| VV |  | "D.1.4. - Technika prostředí staveb - ZTI | [14 empty] | VV | 2 | 1 | True | 0 | ROZPOCET
| VV |  | "D.1.4.1 ZDRAVOTNĚ TECHNICKÉ INSTALACE | [14 empty] | VV | 2 | 1 | True | 0 | ROZPOCET
| VV |  | "D.1.4.02. SPECIFIKACE | [14 empty] | VV | 2 | 1 | True | 0 | ROZPOCET
| VV |  | "D.1.4.11. 1.NP - PŮDORYS KANALIZACE | [14 empty] | VV | 2 | 1 | True | 0 | ROZPOCET
| VV |  | "D.1.4.13 1.NP - PŮDORYS VODOVODU | [14 empty] | VV | 2 | 1 | True | 0 | ROZPOCET
| VV |  | 1"m106 WC TĚL. POSTIŽENÍ |  | 1 | [12 empty] | VV | 2 | 2 | True | 1 | ROZPOCET
120 | K | 725121511 | Pisoárový záchodek keramický bez splachovací nádrže s odsáváním a s vodorovným přívodem vody | soubor | 1 |  | 0 | CS ÚRS 2019 01 |  | základní |  | 0 | 0.01587 | 0.01587 | 0 | 0 | 16 | K | 2 |  |  |  | ROZPOCET | 0 | 0 | 0 | 0 | 0 | 1 | 0 | 16 | -1445885142
| VV |  | "D.1.4. - Technika prostředí staveb - ZTI | [14 empty] | VV | 2 | 1 | True | 0 | ROZPOCET
| VV |  | "D.1.4.1 ZDRAVOTNĚ TECHNICKÉ INSTALACE | [14 empty] | VV | 2 | 1 | True | 0 | ROZPOCET
| VV |  | "D.1.4.02. SPECIFIKACE | [14 empty] | VV | 2 | 1 | True | 0 | ROZPOCET
| VV |  | "D.1.4.11. 1.NP - PŮDORYS KANALIZACE | [14 empty] | VV | 2 | 1 | True | 0 | ROZPOCET
| VV |  | "D.1.4.13 1.NP - PŮDORYS VODOVODU | [14 empty] | VV | 2 | 1 | True | 0 | ROZPOCET
| VV |  | 1"m107 WC MUŽI |  | 1 | [12 empty] | VV | 2 | 2 | True | 1 | ROZPOCET
121 | M | 55161836 | uzávěrka zápachová pro pisoáry DN 40 | kus | 1 |  | 0 | CS ÚRS 2019 01 |  | základní |  | 0 | 0.00027 | 0.00027 | 0 | 0 | 32 | M | 2 |  |  |  | ROZPOCET | 0 | 0 | 0 | 0 | 0 | 1 | 0 | 16 | -919673155
| VV |  | 1"viz pol.č.725121511 |  | 1 | [12 empty] | VV | 2 | 2 | True | 1 | ROZPOCET
122 | K | 725210821 | Demontáž umyvadel bez výtokových armatur | soubor | 3 |  | 0 | CS ÚRS 2019 01 |  | základní |  | 0 | 0 | 0 | 0.01946 | 0.05838 | 16 | K | 2 |  |  |  | ROZPOCET | 0 | 0 | 0 | 0 | 0 | 1 | 0 | 16 | -906747194
| VV |  | "D1.17 PŮDORYS PŘÍZEMÍ /1.NP/ BOURACÍ PRÁCE | [14 empty] | VV | 2 | 1 | True | 0 | ROZPOCET
| VV |  | 3"stávající místnost m109 UMÝVÁRNA |  | 3 | [12 empty] | VV | 2 | 2 | True | 1 | ROZPOCET
123 | K | 725211604 | Umyvadlo keramické bílé šířky 650 mm bez krytu na sifon připevněné na stěnu šrouby | soubor | 2 |  | 0 | CS ÚRS 2019 01 |  | základní |  | 0 | 0.01797 | 0.03594 | 0 | 0 | 16 | K | 2 |  |  |  | ROZPOCET | 0 | 0 | 0 | 0 | 0 | 1 | 0 | 16 | -1840933957
| VV |  | "D.1.4. - Technika prostředí staveb - ZTI | [14 empty] | VV | 2 | 1 | True | 0 | ROZPOCET
| VV |  | "D.1.4.1 ZDRAVOTNĚ TECHNICKÉ INSTALACE | [14 empty] | VV | 2 | 1 | True | 0 | ROZPOCET
| VV |  | "D.1.4.02. SPECIFIKACE | [14 empty] | VV | 2 | 1 | True | 0 | ROZPOCET
| VV |  | "D.1.4.11. 1.NP - PŮDORYS KANALIZACE | [14 empty] | VV | 2 | 1 | True | 0 | ROZPOCET
| VV |  | "D.1.4.13 1.NP - PŮDORYS VODOVODU | [14 empty] | VV | 2 | 1 | True | 0 | ROZPOCET
| VV |  | 1"m107 WC MUŽI |  | 1 | [12 empty] | VV | 2 | 2 | True | 0 | ROZPOCET
| VV |  | 1"m104 WC ŽENY |  | 1 | [12 empty] | VV | 2 | 2 | True | 0 | ROZPOCET
| VV |  | Součet |  | 2 | [12 empty] | VV | 2 | 4 | True | 1 | ROZPOCET
124 | K | 725219102 | Montáž umyvadla připevněného na šrouby do zdiva | soubor | 1 |  | 0 | CS ÚRS 2017 01 |  | základní |  | 0 | 0.00186 | 0.00186 | 0 | 0 | 16 | K | 2 |  |  |  | ROZPOCET | 0 | 0 | 0 | 0 | 0 | 1 | 0 | 16 | 1514319264
| VV |  | "D.1.4. - Technika prostředí staveb - ZTI | [14 empty] | VV | 2 | 1 | True | 0 | ROZPOCET
| VV |  | "D.1.4.1 ZDRAVOTNĚ TECHNICKÉ INSTALACE | [14 empty] | VV | 2 | 1 | True | 0 | ROZPOCET
| VV |  | "D.1.4.02. SPECIFIKACE | [14 empty] | VV | 2 | 1 | True | 0 | ROZPOCET
| VV |  | "D.1.4.11. 1.NP - PŮDORYS KANALIZACE | [14 empty] | VV | 2 | 1 | True | 0 | ROZPOCET
| VV |  | "D.1.4.13 1.NP - PŮDORYS VODOVODU | [14 empty] | VV | 2 | 1 | True | 0 | ROZPOCET
| VV |  | 1 |  | 1 | [12 empty] | VV | 2 | 2 | True | 1 | ROZPOCET
125 | M | 642110230 | umyvadlo keramické závěsné bezbariérové MIO 64 x 55 cm bílé | kus | 1 |  | 0 | CS ÚRS 2017 01 |  | základní |  | 0 | 0.013 | 0.013 | 0 | 0 | 32 | M | 2 |  |  |  | ROZPOCET | 0 | 0 | 0 | 0 | 0 | 1 | 0 | 16 | -1999531553
| VV |  | "D.1.4. - Technika prostředí staveb - ZTI | [14 empty] | VV | 2 | 1 | True | 0 | ROZPOCET
| VV |  | "D.1.4.1 ZDRAVOTNĚ TECHNICKÉ INSTALACE | [14 empty] | VV | 2 | 1 | True | 0 | ROZPOCET
| VV |  | "D.1.4.02. SPECIFIKACE | [14 empty] | VV | 2 | 1 | True | 0 | ROZPOCET
| VV |  | "D.1.4.11. 1.NP - PŮDORYS KANALIZACE | [14 empty] | VV | 2 | 1 | True | 0 | ROZPOCET
| VV |  | "D.1.4.13 1.NP - PŮDORYS VODOVODU | [14 empty] | VV | 2 | 1 | True | 0 | ROZPOCET
| VV |  | 1 |  | 1 | [12 empty] | VV | 2 | 2 | True | 1 | ROZPOCET
126 | M | 642110240 | sifon pro zdravotní umyvadlo MIO | kus | 1 |  | 0 | CS ÚRS 2017 01 |  | základní |  | 0 | 0.003 | 0.003 | 0 | 0 | 32 | M | 2 |  |  |  | ROZPOCET | 0 | 0 | 0 | 0 | 0 | 1 | 0 | 16 | -1650206954
| VV |  | "D.1.4. - Technika prostředí staveb - ZTI | [14 empty] | VV | 2 | 1 | True | 0 | ROZPOCET
| VV |  | "D.1.4.1 ZDRAVOTNĚ TECHNICKÉ INSTALACE | [14 empty] | VV | 2 | 1 | True | 0 | ROZPOCET
| VV |  | "D.1.4.02. SPECIFIKACE | [14 empty] | VV | 2 | 1 | True | 0 | ROZPOCET
| VV |  | "D.1.4.11. 1.NP - PŮDORYS KANALIZACE | [14 empty] | VV | 2 | 1 | True | 0 | ROZPOCET
| VV |  | "D.1.4.13 1.NP - PŮDORYS VODOVODU | [14 empty] | VV | 2 | 1 | True | 0 | ROZPOCET
| VV |  | 1 |  | 1 | [12 empty] | VV | 2 | 2 | True | 1 | ROZPOCET
127 | K | 725310821 | Demontáž dřez jednoduchý na ocelové konzole bez výtokových armatur | soubor | 1 |  | 0 | CS ÚRS 2019 01 |  | základní |  | 0 | 0 | 0 | 0.01707 | 0.01707 | 16 | K | 2 |  |  |  | ROZPOCET | 0 | 0 | 0 | 0 | 0 | 1 | 0 | 16 | 1296251575
| VV |  | "D1.17 PŮDORYS PŘÍZEMÍ /1.NP/ BOURACÍ PRÁCE | [14 empty] | VV | 2 | 1 | True | 0 | ROZPOCET
| VV |  | 1"stávající místnost m102 CHODBA |  | 1 | [12 empty] | VV | 2 | 2 | True | 1 | ROZPOCET
128 | K | 725311121 | Dřez jednoduchý nerezový se zápachovou uzávěrkou s odkapávací plochou 560x480 mm a miskou | soubor | 1 |  | 0 | CS ÚRS 2019 01 |  | základní |  | 0 | 0.00493 | 0.00493 | 0 | 0 | 16 | K | 2 |  |  |  | ROZPOCET | 0 | 0 | 0 | 0 | 0 | 1 | 0 | 16 | -1384222292
| VV |  | "D. Dokumentace objektů, technických a technologických zařízení stavby | [14 empty] | VV | 2 | 1 | True | 0 | ROZPOCET
| VV |  | "D1.1. Dokumentace stavebních úprav /stavební část/ | [14 empty] | VV | 2 | 1 | True | 0 | ROZPOCET
| VV |  | "D1.1.01. TECHNICKÁ ZPRÁVA | [14 empty] | VV | 2 | 1 | True | 0 | ROZPOCET
| VV |  | "D1.18 PŮDORYS PŘÍZEMÍ /1.NP/ STAVEBNÍ ÚPRAVY/ | [14 empty] | VV | 2 | 1 | True | 0 | ROZPOCET
| VV |  | 1"m117 ČAJOVÁ KUCHYŇKA |  | 1 | [12 empty] | VV | 2 | 2 | True | 1 | ROZPOCET
129 | M | 55161116 | uzávěrka zápachová dřezová s kulovým kloubem DN 50 | kus | 1 |  | 0 | CS ÚRS 2019 01 |  | základní |  | 0 | 0.00023 | 0.00023 | 0 | 0 | 32 | M | 2 |  |  |  | ROZPOCET | 0 | 0 | 0 | 0 | 0 | 1 | 0 | 16 | -401284914
130 | M | 55161837 | uzávěrka zápachová pro pračku a myčku nástěnná PP-bílá DN 40 | kus | 1 |  | 0 | CS ÚRS 2019 01 |  | základní |  | 0 | 0.00044 | 0.00044 | 0 | 0 | 32 | M | 2 |  |  |  | ROZPOCET | 0 | 0 | 0 | 0 | 0 | 1 | 0 | 16 | 415491381
131 | K | 725319111 | Montáž dřezu ostatních typů | soubor | 1 |  | 0 | CS ÚRS 2019 01 |  | základní |  | 0 | 0.00043 | 0.00043 | 0 | 0 | 16 | K | 2 |  |  |  | ROZPOCET | 0 | 0 | 0 | 0 | 0 | 1 | 0 | 16 | -535234763
| VV |  | "D1.18.a PŮDORYS PŘÍZEMÍ /1.NP/ | [14 empty] | VV | 2 | 1 | True | 0 | ROZPOCET
| VV |  | 1"montáž stávajícího dřezu do místnosti m115 KREATIVNÍ DÍLNA |  | 1 | [12 empty] | VV | 2 | 2 | True | 1 | ROZPOCET
132 | K | 725320821 | Demontáž dřez dvojitý na ocelové konzole bez výtokových armatur | soubor | 1 |  | 0 | CS ÚRS 2019 01 |  | základní |  | 0 | 0 | 0 | 0.0272 | 0.0272 | 16 | K | 2 |  |  |  | ROZPOCET | 0 | 0 | 0 | 0 | 0 | 1 | 0 | 16 | -1384875171
| VV |  | "D1.17 PŮDORYS PŘÍZEMÍ /1.NP/ BOURACÍ PRÁCE | [14 empty] | VV | 2 | 1 | True | 0 | ROZPOCET
| VV |  | 1"stávající místnost m102 CHODBA |  | 1 | [12 empty] | VV | 2 | 2 | True | 1 | ROZPOCET
133 | K | 725331111 | Výlevka bez výtokových armatur keramická se sklopnou plastovou mřížkou 500 mm | soubor | 1 |  | 0 | CS ÚRS 2019 01 |  | základní |  | 0 | 0.0147 | 0.0147 | 0 | 0 | 16 | K | 2 |  |  |  | ROZPOCET | 0 | 0 | 0 | 0 | 0 | 1 | 0 | 16 | -210567330
| VV |  | "D.1.4. - Technika prostředí staveb - ZTI | [14 empty] | VV | 2 | 1 | True | 0 | ROZPOCET
| VV |  | "D.1.4.1 ZDRAVOTNĚ TECHNICKÉ INSTALACE | [14 empty] | VV | 2 | 1 | True | 0 | ROZPOCET
| VV |  | "D.1.4.02. SPECIFIKACE | [14 empty] | VV | 2 | 1 | True | 0 | ROZPOCET
| VV |  | "D.1.4.11. 1.NP - PŮDORYS KANALIZACE | [14 empty] | VV | 2 | 1 | True | 0 | ROZPOCET
| VV |  | "D.1.4.13 1.NP - PŮDORYS VODOVODU | [14 empty] | VV | 2 | 1 | True | 0 | ROZPOCET
| VV |  | 1"m105 ÚKLID |  | 1 | [12 empty] | VV | 2 | 2 | True | 1 | ROZPOCET
134 | K | 725531102 | Elektrický ohřívač zásobníkový přepadový beztlakový 10 l / 2 kW | soubor | 1 |  | 0 | CS ÚRS 2019 01 |  | základní |  | 0 | 0.01066 | 0.01066 | 0 | 0 | 16 | K | 2 |  |  |  | ROZPOCET | 0 | 0 | 0 | 0 | 0 | 1 | 0 | 16 | -892225037
| VV |  | "D.1.4. - Technika prostředí staveb - ZTI | [14 empty] | VV | 2 | 1 | True | 0 | ROZPOCET
| VV |  | "D.1.4.1 ZDRAVOTNĚ TECHNICKÉ INSTALACE | [14 empty] | VV | 2 | 1 | True | 0 | ROZPOCET
| VV |  | "D.1.4.02. SPECIFIKACE | [14 empty] | VV | 2 | 1 | True | 0 | ROZPOCET
| VV |  | "D.1.4.13 1.NP - PŮDORYS VODOVODU | [14 empty] | VV | 2 | 1 | True | 0 | ROZPOCET
| VV |  | 1"m117 ČAJOVÁ KUCHYŇKA |  | 1 | [12 empty] | VV | 2 | 2 | True | 1 | ROZPOCET
135 | K | 725535229 | Pojistná souprava | soubor | 1 |  | 0 |  |  | základní |  | 0 | 0.00095 | 0.00095 | 0 | 0 | 16 | K | 2 |  |  |  | ROZPOCET | 0 | 0 | 0 | 0 | 0 | 1 | 0 | 16 | 996494069
| VV |  | "D.1.4. - Technika prostředí staveb - ZTI | [14 empty] | VV | 2 | 1 | True | 0 | ROZPOCET
| VV |  | "D.1.4.1 ZDRAVOTNĚ TECHNICKÉ INSTALACE | [14 empty] | VV | 2 | 1 | True | 0 | ROZPOCET
| VV |  | "D.1.4.02. SPECIFIKACE | [14 empty] | VV | 2 | 1 | True | 0 | ROZPOCET
| VV |  | "D.1.4.13 1.NP - PŮDORYS VODOVODU | [14 empty] | VV | 2 | 1 | True | 0 | ROZPOCET
| VV |  | 1"uzavírací a kontrolní ventil, zpětný ventil a pojistný ventil |  | 1 | [12 empty] | VV | 2 | 2 | True | 1 | ROZPOCET
136 | K | 725590812 | Přemístění vnitrostaveništní demontovaných zařizovacích předmětů v objektech výšky do 12 m | t | 0.239 |  | 0 | CS ÚRS 2019 01 |  | základní |  | 0 | 0 | 0 | 0 | 0 | 16 | K | 2 |  |  |  | ROZPOCET | 0 | 0 | 0 | 0 | 0 | 1 | 0 | 16 | 356044455
| VV |  | "D1.17 PŮDORYS PŘÍZEMÍ /1.NP/ BOURACÍ PRÁCE | [14 empty] | VV | 2 | 1 | True | 0 | ROZPOCET
| VV |  | 0,137"viz pol.č.725110814 |  | 0.137 | [12 empty] | VV | 2 | 2 | True | 0 | ROZPOCET
| VV |  | 0,058"viz pol.č.725210821 |  | 0.058 | [12 empty] | VV | 2 | 2 | True | 0 | ROZPOCET
| VV |  | 0,017"viz pol.č.725310821 |  | 0.017 | [12 empty] | VV | 2 | 2 | True | 0 | ROZPOCET
| VV |  | 0,027"viz pol.č.725320821 |  | 0.027 | [12 empty] | VV | 2 | 2 | True | 0 | ROZPOCET
| VV |  | Součet |  | 0.239 | [12 empty] | VV | 2 | 4 | True | 1 | ROZPOCET
137 | K | 725813119 | Ventil rohový myčkový DN 15/20 | kus | 1 |  | 0 |  |  | základní |  | 0 | 0.00109 | 0.00109 | 0 | 0 | 16 | K | 2 |  |  |  | ROZPOCET | 0 | 0 | 0 | 0 | 0 | 1 | 0 | 16 | -362884103
| VV |  | "D.1.4. - Technika prostředí staveb - ZTI | [14 empty] | VV | 2 | 1 | True | 0 | ROZPOCET
| VV |  | "D.1.4.1 ZDRAVOTNĚ TECHNICKÉ INSTALACE | [14 empty] | VV | 2 | 1 | True | 0 | ROZPOCET
| VV |  | "D.1.4.02. SPECIFIKACE | [14 empty] | VV | 2 | 1 | True | 0 | ROZPOCET
| VV |  | "D.1.4.12 1.PP - PŮDORYS VODOVODU | [14 empty] | VV | 2 | 1 | True | 0 | ROZPOCET
| VV |  | "D.1.4.13 1.NP - PŮDORYS VODOVODU | [14 empty] | VV | 2 | 1 | True | 0 | ROZPOCET
| VV |  | 1"myčkový ventil DN 15/20 |  | 1 | [12 empty] | VV | 2 | 2 | True | 1 | ROZPOCET
138 | K | 725821325 | Baterie dřezová stojánková páková s otáčivým kulatým ústím a délkou ramínka 220 mm | soubor | 1 |  | 0 | CS ÚRS 2019 01 |  | základní |  | 0 | 0.0018 | 0.0018 | 0 | 0 | 16 | K | 2 |  |  |  | ROZPOCET | 0 | 0 | 0 | 0 | 0 | 1 | 0 | 16 | -239104285
139 | K | 732331611 | Nádoba tlaková expanzní s membránou závitové připojení PN 0,6 o objemu 8 l | soubor | 1 |  | 0 | CS ÚRS 2019 01 |  | základní |  | 0 | 0.00444 | 0.00444 | 0 | 0 | 16 | K | 2 |  |  |  | ROZPOCET | 0 | 0 | 0 | 0 | 0 | 1 | 0 | 16 | -802247141
| VV |  | "D.1.4. - Technika prostředí staveb - ZTI | [14 empty] | VV | 2 | 1 | True | 0 | ROZPOCET
| VV |  | "D.1.4.1 ZDRAVOTNĚ TECHNICKÉ INSTALACE | [14 empty] | VV | 2 | 1 | True | 0 | ROZPOCET
| VV |  | "D.1.4.02. SPECIFIKACE | [14 empty] | VV | 2 | 1 | True | 0 | ROZPOCET
| VV |  | "D.1.4.13 1.NP - PŮDORYS VODOVODU | [14 empty] | VV | 2 | 1 | True | 0 | ROZPOCET
| VV |  | 1"průtočná expanzní nádoba na přívodu studené vody do ohřívače |  | 1 | [12 empty] | VV | 2 | 2 | True | 1 | ROZPOCET
140 | K | 725813111 | Ventil rohový bez připojovací trubičky nebo flexi hadičky G 1/2 | soubor | 13 |  | 0 | CS ÚRS 2019 01 |  | základní |  | 0 | 0.0003 | 0.0039 | 0 | 0 | 16 | K | 2 |  |  |  | ROZPOCET | 0 | 0 | 0 | 0 | 0 | 1 | 0 | 16 | -859741767
| VV |  | "D.1.4. - Technika prostředí staveb - ZTI | [14 empty] | VV | 2 | 1 | True | 0 | ROZPOCET
| VV |  | "D.1.4.1 ZDRAVOTNĚ TECHNICKÉ INSTALACE | [14 empty] | VV | 2 | 1 | True | 0 | ROZPOCET
| VV |  | "D.1.4.02. SPECIFIKACE | [14 empty] | VV | 2 | 1 | True | 0 | ROZPOCET
| VV |  | "D.1.4.12 1.PP - PŮDORYS VODOVODU | [14 empty] | VV | 2 | 1 | True | 0 | ROZPOCET
| VV |  | "D.1.4.13 1.NP - PŮDORYS VODOVODU | [14 empty] | VV | 2 | 1 | True | 0 | ROZPOCET
| VV |  | 13"roháček DN 15/10 |  | 13 | [12 empty] | VV | 2 | 2 | True | 1 | ROZPOCET
141 | K | 725829131 | Montáž baterie umyvadlové stojánkové ostatní typ | kus | 3 |  | 0 | CS ÚRS 2019 01 |  | základní |  | 0 | 4e-05 | 0.00012 | 0 | 0 | 16 | K | 2 |  |  |  | ROZPOCET | 0 | 0 | 0 | 0 | 0 | 1 | 0 | 16 | -809415473
142 | M | 55144006 | baterie umyvadlová stojánková páková nízkotlaká otáčivé ústí | kus | 2 |  | 0 | CS ÚRS 2019 01 |  | základní |  | 0 | 0.0018 | 0.0036 | 0 | 0 | 32 | M | 2 |  |  |  | ROZPOCET | 0 | 0 | 0 | 0 | 0 | 1 | 0 | 16 | 2112387816
| VV |  | "D.1.4. - Technika prostředí staveb - ZTI | [14 empty] | VV | 2 | 1 | True | 0 | ROZPOCET
| VV |  | "D.1.4.1 ZDRAVOTNĚ TECHNICKÉ INSTALACE | [14 empty] | VV | 2 | 1 | True | 0 | ROZPOCET
| VV |  | "D.1.4.02. SPECIFIKACE | [14 empty] | VV | 2 | 1 | True | 0 | ROZPOCET
| VV |  | "D.1.4.11. 1.NP - PŮDORYS KANALIZACE | [14 empty] | VV | 2 | 1 | True | 0 | ROZPOCET
| VV |  | "D.1.4.13 1.NP - PŮDORYS VODOVODU | [14 empty] | VV | 2 | 1 | True | 0 | ROZPOCET
| VV |  | 2 |  | 2 | [12 empty] | VV | 2 | 2 | True | 1 | ROZPOCET
143 | M | 55145699 | baterie umyvadlová stojánková páková (ZTP) | kus | 1 |  | 0 |  |  | základní |  | 0 | 0.00152 | 0.00152 | 0 | 0 | 32 | M | 2 |  |  |  | ROZPOCET | 0 | 0 | 0 | 0 | 0 | 1 | 0 | 16 | -242467504
| VV |  | "D.1.4. - Technika prostředí staveb - ZTI | [14 empty] | VV | 2 | 1 | True | 0 | ROZPOCET
| VV |  | "D.1.4.1 ZDRAVOTNĚ TECHNICKÉ INSTALACE | [14 empty] | VV | 2 | 1 | True | 0 | ROZPOCET
| VV |  | "D.1.4.02. SPECIFIKACE | [14 empty] | VV | 2 | 1 | True | 0 | ROZPOCET
| VV |  | "D.1.4.11. 1.NP - PŮDORYS KANALIZACE | [14 empty] | VV | 2 | 1 | True | 0 | ROZPOCET
| VV |  | "D.1.4.13 1.NP - PŮDORYS VODOVODU | [14 empty] | VV | 2 | 1 | True | 0 | ROZPOCET
| VV |  | 1 |  | 1 | [12 empty] | VV | 2 | 2 | True | 1 | ROZPOCET
144 | K | 725861102 | Zápachová uzávěrka pro umyvadla DN 40 | kus | 3 |  | 0 | CS ÚRS 2019 01 |  | základní |  | 0 | 0.00023 | 0.00069 | 0 | 0 | 16 | K | 2 |  |  |  | ROZPOCET | 0 | 0 | 0 | 0 | 0 | 1 | 0 | 16 | 161224658
| VV |  | "D.1.4. - Technika prostředí staveb - ZTI | [14 empty] | VV | 2 | 1 | True | 0 | ROZPOCET
| VV |  | "D.1.4.1 ZDRAVOTNĚ TECHNICKÉ INSTALACE | [14 empty] | VV | 2 | 1 | True | 0 | ROZPOCET
| VV |  | "D.1.4.02. SPECIFIKACE | [14 empty] | VV | 2 | 1 | True | 0 | ROZPOCET
| VV |  | "D.1.4.11. 1.NP - PŮDORYS KANALIZACE | [14 empty] | VV | 2 | 1 | True | 0 | ROZPOCET
| VV |  | 3 |  | 3 | [12 empty] | VV | 2 | 2 | True | 1 | ROZPOCET
145 | K | 998725203 | Přesun hmot procentní pro zařizovací předměty v objektech v do 24 m | % |  |  | 0 | CS ÚRS 2019 01 |  | základní |  | 0 | 0 | 0 | 0 | 0 | 16 | K | 2 |  |  |  | ROZPOCET | 0 | 0 | 0 | 0 | 0 | 1 | 0 | 16 | 1133417972
| D | 731 | Ústřední vytápění - kotelny |  |  |  | 0 |  |  |  |  | 0 |  | 0.04372 |  | 0 | 2 | D | 1 |  |  |  | ROZPOCET | [6 empty] | 0
146 | K | 731244113 | Kotel ocelový závěsný na plyn kondenzační o výkonu 10,2-40,8 kW pro vytápění | soubor | 1 |  | 0 | CS ÚRS 2019 01 |  | základní |  | 0 | 0.04255 | 0.04255 | 0 | 0 | 16 | K | 2 |  |  |  | ROZPOCET | 0 | 0 | 0 | 0 | 0 | 1 | 0 | 16 | -36112592
| VV |  | "D1.4.2 VYTÁPĚNÍ | [14 empty] | VV | 2 | 1 | True | 0 | ROZPOCET
| VV |  | "TECHNICKÁ ZPRÁVA | [14 empty] | VV | 2 | 1 | True | 0 | ROZPOCET
| VV |  | "ÚT-1 ÚT - PŮDORYS SKLEPA /1.PP/ | [14 empty] | VV | 2 | 1 | True | 0 | ROZPOCET
| VV |  | "ÚT-1 ÚT - PŮDORYS PŘÍZEMÍ /1.NP/ | [14 empty] | VV | 2 | 1 | True | 0 | ROZPOCET
| VV |  | 1 |  | 1 | [12 empty] | VV | 2 | 2 | True | 1 | ROZPOCET
147 | K | 731810219 | Odkouření průměr 80/80 včetně reviních otvorů | soubor | 1 |  | 0 |  |  | základní |  | 0 | 0.0011 | 0.0011 | 0 | 0 | 16 | K | 2 |  |  |  | ROZPOCET | 0 | 0 | 0 | 0 | 0 | 1 | 0 | 16 | -660098193
| VV |  | "D1.4.2 VYTÁPĚNÍ | [14 empty] | VV | 2 | 1 | True | 0 | ROZPOCET
| VV |  | "TECHNICKÁ ZPRÁVA | [14 empty] | VV | 2 | 1 | True | 0 | ROZPOCET
| VV |  | "ÚT-1 ÚT - PŮDORYS SKLEPA /1.PP/ | [14 empty] | VV | 2 | 1 | True | 0 | ROZPOCET
| VV |  | "ÚT-1 ÚT - PŮDORYS PŘÍZEMÍ /1.NP/ | [14 empty] | VV | 2 | 1 | True | 0 | ROZPOCET
| VV |  | 1 |  | 1 | [12 empty] | VV | 2 | 2 | True | 1 | ROZPOCET
148 | M | 55128619 | adaptér připojovací | kus | 1 |  | 0 | CS ÚRS 2019 01 |  | základní |  | 0 | 7e-05 | 7e-05 | 0 | 0 | 32 | M | 2 |  |  |  | ROZPOCET | 0 | 0 | 0 | 0 | 0 | 1 | 0 | 16 | -1317964106
| VV |  | "D1.4.2 VYTÁPĚNÍ | [14 empty] | VV | 2 | 1 | True | 0 | ROZPOCET
| VV |  | "TECHNICKÁ ZPRÁVA | [14 empty] | VV | 2 | 1 | True | 0 | ROZPOCET
| VV |  | "ÚT-1 ÚT - PŮDORYS SKLEPA /1.PP/ | [14 empty] | VV | 2 | 1 | True | 0 | ROZPOCET
| VV |  | "ÚT-1 ÚT - PŮDORYS PŘÍZEMÍ /1.NP/ | [14 empty] | VV | 2 | 1 | True | 0 | ROZPOCET
| VV |  | 1"odkouření |  | 1 | [12 empty] | VV | 2 | 2 | True | 1 | ROZPOCET
149 | K | 998731202 | Přesun hmot procentní pro kotelny v objektech v do 12 m | % |  |  | 0 | CS ÚRS 2019 01 |  | základní |  | 0 | 0 | 0 | 0 | 0 | 16 | K | 2 |  |  |  | ROZPOCET | 0 | 0 | 0 | 0 | 0 | 1 | 0 | 16 | 204012276
| D | 732 | Ústřední vytápění - strojovny |  |  |  | 0 |  |  |  |  | 0 |  | 0.09703 |  | 0 | 2 | D | 1 |  |  |  | ROZPOCET | [6 empty] | 0
384 | K | 732211119 | Ohřívač stacionární zásobníkový Vaillant VIH R 150/6 M o objemu 150 l | soubor | 1 |  | 0 |  |  | základní |  | 0 | 0.08777 | 0.08777 | 0 | 0 | 4 | K | 2 |  |  |  | ROZPOCET | 0 | 0 | 0 | 0 | 0 | 1 | 0 | 4 | 949433772
| VV |  | "D1.4.2 VYTÁPĚNÍ | [14 empty] | VV | 2 | 1 | True | 0 | ROZPOCET
| VV |  | "TECHNICKÁ ZPRÁVA | [14 empty] | VV | 2 | 1 | True | 0 | ROZPOCET
| VV |  | "ÚT-1 ÚT - PŮDORYS SKLEPA /1.PP/ | [14 empty] | VV | 2 | 1 | True | 0 | ROZPOCET
| VV |  | 1 |  | 1 | [12 empty] | VV | 2 | 2 | True | 1 | ROZPOCET
150 | K | 732331615 | Nádoba tlaková expanzní s membránou závitové připojení PN 0,6 o objemu 35 l | soubor | 1 |  | 0 | CS ÚRS 2019 01 |  | základní |  | 0 | 0.00547 | 0.00547 | 0 | 0 | 16 | K | 2 |  |  |  | ROZPOCET | 0 | 0 | 0 | 0 | 0 | 1 | 0 | 16 | -1612454161
| VV |  | "D1.4.2 VYTÁPĚNÍ | [14 empty] | VV | 2 | 1 | True | 0 | ROZPOCET
| VV |  | "TECHNICKÁ ZPRÁVA | [14 empty] | VV | 2 | 1 | True | 0 | ROZPOCET
| VV |  | "ÚT-1 ÚT - PŮDORYS SKLEPA /1.PP/ | [14 empty] | VV | 2 | 1 | True | 0 | ROZPOCET
| VV |  | "ÚT-1 ÚT - PŮDORYS PŘÍZEMÍ /1.NP/ | [14 empty] | VV | 2 | 1 | True | 0 | ROZPOCET
| VV |  | 1 |  | 1 | [12 empty] | VV | 2 | 2 | True | 1 | ROZPOCET
151 | K | 732421223.GRS | Čerpadlo teplovodní mokroběžné závitové cirkulační ALPHA2 32-60N DN 32 výtlak do 6,0 m průtok 3,0 m3/h pro TUV | soubor | 1 |  | 0 | CS ÚRS 2019 01 |  | základní |  | 0 | 0.00379 | 0.00379 | 0 | 0 | 16 | K | 2 |  |  |  | ROZPOCET | 0 | 0 | 0 | 0 | 0 | 1 | 0 | 16 | 978140868
| VV |  | "D1.4.2 VYTÁPĚNÍ | [14 empty] | VV | 2 | 1 | True | 0 | ROZPOCET
| VV |  | "TECHNICKÁ ZPRÁVA | [14 empty] | VV | 2 | 1 | True | 0 | ROZPOCET
| VV |  | "ÚT-1 ÚT - PŮDORYS SKLEPA /1.PP/ | [14 empty] | VV | 2 | 1 | True | 0 | ROZPOCET
| VV |  | "ÚT-1 ÚT - PŮDORYS PŘÍZEMÍ /1.NP/ | [14 empty] | VV | 2 | 1 | True | 0 | ROZPOCET
| VV |  | 1 |  | 1 | [12 empty] | VV | 2 | 2 | True | 1 | ROZPOCET
152 | K | 998732202 | Přesun hmot procentní pro strojovny v objektech v do 12 m | % |  |  | 0 | CS ÚRS 2019 01 |  | základní |  | 0 | 0 | 0 | 0 | 0 | 16 | K | 2 |  |  |  | ROZPOCET | 0 | 0 | 0 | 0 | 0 | 1 | 0 | 16 | -1919369893
| D | 733 | Ústřední vytápění - rozvodné potrubí |  |  |  | 0 |  |  |  |  | 0 |  | 0.2314 |  | 0 | 2 | D | 1 |  |  |  | ROZPOCET | [6 empty] | 0
153 | K | 733221102 | Potrubí měděné měkké spojované měkkým pájením D 15x1 | m | 180 |  | 0 | CS ÚRS 2019 01 |  | základní |  | 0 | 0.00045 | 0.081 | 0 | 0 | 16 | K | 2 |  |  |  | ROZPOCET | 0 | 0 | 0 | 0 | 0 | 1 | 0 | 16 | 916329377
| VV |  | "D1.4.2 VYTÁPĚNÍ | [14 empty] | VV | 2 | 1 | True | 0 | ROZPOCET
| VV |  | "TECHNICKÁ ZPRÁVA | [14 empty] | VV | 2 | 1 | True | 0 | ROZPOCET
| VV |  | "ÚT-1 ÚT - PŮDORYS SKLEPA /1.PP/ | [14 empty] | VV | 2 | 1 | True | 0 | ROZPOCET
| VV |  | "ÚT-1 ÚT - PŮDORYS PŘÍZEMÍ /1.NP/ | [14 empty] | VV | 2 | 1 | True | 0 | ROZPOCET
| VV |  | 180 |  | 180 | [12 empty] | VV | 2 | 2 | True | 1 | ROZPOCET
154 | K | 733221103 | Potrubí měděné měkké spojované měkkým pájením D 18x1 | m | 75 |  | 0 | CS ÚRS 2019 01 |  | základní |  | 0 | 0.00056 | 0.042 | 0 | 0 | 16 | K | 2 |  |  |  | ROZPOCET | 0 | 0 | 0 | 0 | 0 | 1 | 0 | 16 | -343152798
| VV |  | "D1.4.2 VYTÁPĚNÍ | [14 empty] | VV | 2 | 1 | True | 0 | ROZPOCET
| VV |  | "TECHNICKÁ ZPRÁVA | [14 empty] | VV | 2 | 1 | True | 0 | ROZPOCET
| VV |  | "ÚT-1 ÚT - PŮDORYS SKLEPA /1.PP/ | [14 empty] | VV | 2 | 1 | True | 0 | ROZPOCET
| VV |  | "ÚT-1 ÚT - PŮDORYS PŘÍZEMÍ /1.NP/ | [14 empty] | VV | 2 | 1 | True | 0 | ROZPOCET
| VV |  | 75 |  | 75 | [12 empty] | VV | 2 | 2 | True | 1 | ROZPOCET
155 | K | 733221104 | Potrubí měděné měkké spojované měkkým pájením D 22x1 | m | 10 |  | 0 | CS ÚRS 2019 01 |  | základní |  | 0 | 0.00069 | 0.0069 | 0 | 0 | 16 | K | 2 |  |  |  | ROZPOCET | 0 | 0 | 0 | 0 | 0 | 1 | 0 | 16 | 930858064
| VV |  | "D1.4.2 VYTÁPĚNÍ | [14 empty] | VV | 2 | 1 | True | 0 | ROZPOCET
| VV |  | "TECHNICKÁ ZPRÁVA | [14 empty] | VV | 2 | 1 | True | 0 | ROZPOCET
| VV |  | "ÚT-1 ÚT - PŮDORYS SKLEPA /1.PP/ | [14 empty] | VV | 2 | 1 | True | 0 | ROZPOCET
| VV |  | "ÚT-1 ÚT - PŮDORYS PŘÍZEMÍ /1.NP/ | [14 empty] | VV | 2 | 1 | True | 0 | ROZPOCET
| VV |  | 10 |  | 10 | [12 empty] | VV | 2 | 2 | True | 1 | ROZPOCET
156 | K | 733223105 | Potrubí měděné tvrdé spojované měkkým pájením D 28x1,5 | m | 25 |  | 0 | CS ÚRS 2019 01 |  | základní |  | 0 | 0.00126 | 0.0315 | 0 | 0 | 16 | K | 2 |  |  |  | ROZPOCET | 0 | 0 | 0 | 0 | 0 | 1 | 0 | 16 | 27266296
| VV |  | "D1.4.2 VYTÁPĚNÍ | [14 empty] | VV | 2 | 1 | True | 0 | ROZPOCET
| VV |  | "TECHNICKÁ ZPRÁVA | [14 empty] | VV | 2 | 1 | True | 0 | ROZPOCET
| VV |  | "ÚT-1 ÚT - PŮDORYS SKLEPA /1.PP/ | [14 empty] | VV | 2 | 1 | True | 0 | ROZPOCET
| VV |  | "ÚT-1 ÚT - PŮDORYS PŘÍZEMÍ /1.NP/ | [14 empty] | VV | 2 | 1 | True | 0 | ROZPOCET
| VV |  | 25 |  | 25 | [12 empty] | VV | 2 | 2 | True | 1 | ROZPOCET
157 | K | 733223106 | Potrubí měděné tvrdé spojované měkkým pájením D 35x1,5 | m | 40 |  | 0 | CS ÚRS 2019 01 |  | základní |  | 0 | 0.00159 | 0.0636 | 0 | 0 | 16 | K | 2 |  |  |  | ROZPOCET | 0 | 0 | 0 | 0 | 0 | 1 | 0 | 16 | -1724998665
| VV |  | "D1.4.2 VYTÁPĚNÍ | [14 empty] | VV | 2 | 1 | True | 0 | ROZPOCET
| VV |  | "TECHNICKÁ ZPRÁVA | [14 empty] | VV | 2 | 1 | True | 0 | ROZPOCET
| VV |  | "ÚT-1 ÚT - PŮDORYS SKLEPA /1.PP/ | [14 empty] | VV | 2 | 1 | True | 0 | ROZPOCET
| VV |  | "ÚT-1 ÚT - PŮDORYS PŘÍZEMÍ /1.NP/ | [14 empty] | VV | 2 | 1 | True | 0 | ROZPOCET
| VV |  | 40 |  | 40 | [12 empty] | VV | 2 | 2 | True | 1 | ROZPOCET
158 | K | 733811211 | Ochrana potrubí ústředního vytápění termoizolačními trubicemi z PE tl do 6 mm DN do 22 mm | m | 95 |  | 0 | CS ÚRS 2019 01 |  | základní |  | 0 | 4e-05 | 0.0038 | 0 | 0 | 16 | K | 2 |  |  |  | ROZPOCET | 0 | 0 | 0 | 0 | 0 | 1 | 0 | 16 | 1873951314
| VV |  | "D1.4.2 VYTÁPĚNÍ | [14 empty] | VV | 2 | 1 | True | 0 | ROZPOCET
| VV |  | "TECHNICKÁ ZPRÁVA | [14 empty] | VV | 2 | 1 | True | 0 | ROZPOCET
| VV |  | "ÚT-1 ÚT - PŮDORYS SKLEPA /1.PP/ | [14 empty] | VV | 2 | 1 | True | 0 | ROZPOCET
| VV |  | "ÚT-1 ÚT - PŮDORYS PŘÍZEMÍ /1.NP/ | [14 empty] | VV | 2 | 1 | True | 0 | ROZPOCET
| VV |  | 20"15-20 |  | 20 | [12 empty] | VV | 2 | 2 | True | 0 | ROZPOCET
| VV |  | 65"18-20 |  | 65 | [12 empty] | VV | 2 | 2 | True | 0 | ROZPOCET
| VV |  | 10"20-22 |  | 10 | [12 empty] | VV | 2 | 2 | True | 0 | ROZPOCET
| VV |  | Součet |  | 95 | [12 empty] | VV | 2 | 4 | True | 1 | ROZPOCET
159 | K | 733811212 | Ochrana potrubí ústředního vytápění termoizolačními trubicemi z PE tl do 6 mm DN do 32 mm | m | 65 |  | 0 | CS ÚRS 2019 01 |  | základní |  | 0 | 4e-05 | 0.0026 | 0 | 0 | 16 | K | 2 |  |  |  | ROZPOCET | 0 | 0 | 0 | 0 | 0 | 1 | 0 | 16 | 1701007353
| VV |  | "D1.4.2 VYTÁPĚNÍ | [14 empty] | VV | 2 | 1 | True | 0 | ROZPOCET
| VV |  | "TECHNICKÁ ZPRÁVA | [14 empty] | VV | 2 | 1 | True | 0 | ROZPOCET
| VV |  | "ÚT-1 ÚT - PŮDORYS SKLEPA /1.PP/ | [14 empty] | VV | 2 | 1 | True | 0 | ROZPOCET
| VV |  | "ÚT-1 ÚT - PŮDORYS PŘÍZEMÍ /1.NP/ | [14 empty] | VV | 2 | 1 | True | 0 | ROZPOCET
| VV |  | 25"25-28 |  | 25 | [12 empty] | VV | 2 | 2 | True | 0 | ROZPOCET
| VV |  | 40"25-35 |  | 40 | [12 empty] | VV | 2 | 2 | True | 0 | ROZPOCET
| VV |  | Součet |  | 65 | [12 empty] | VV | 2 | 4 | True | 1 | ROZPOCET
160 | K | 998733202 | Přesun hmot procentní pro rozvody potrubí v objektech v do 12 m | % |  |  | 0 | CS ÚRS 2019 01 |  | základní |  | 0 | 0 | 0 | 0 | 0 | 16 | K | 2 |  |  |  | ROZPOCET | 0 | 0 | 0 | 0 | 0 | 1 | 0 | 16 | -702117405
| D | 734 | Ústřední vytápění - armatury |  |  |  | 0 |  |  |  |  | 0 |  | 0.07379 |  | 0 | 2 | D | 1 |  |  |  | ROZPOCET | [6 empty] | 0
161 | K | 734109129 | Montáž hydraulické výhybny VAILANT WH 40 | soubor | 1 |  | 0 |  |  | základní |  | 0 | 0.00348 | 0.00348 | 0 | 0 | 16 | K | 2 |  |  |  | ROZPOCET | 0 | 0 | 0 | 0 | 0 | 1 | 0 | 16 | -90533495
| VV |  | "D1.4.2 VYTÁPĚNÍ | [14 empty] | VV | 2 | 1 | True | 0 | ROZPOCET
| VV |  | "TECHNICKÁ ZPRÁVA | [14 empty] | VV | 2 | 1 | True | 0 | ROZPOCET
| VV |  | "ÚT-1 ÚT - PŮDORYS SKLEPA /1.PP/ | [14 empty] | VV | 2 | 1 | True | 0 | ROZPOCET
| VV |  | "ÚT-1 ÚT - PŮDORYS PŘÍZEMÍ /1.NP/ | [14 empty] | VV | 2 | 1 | True | 0 | ROZPOCET
| VV |  | 1 |  | 1 | [12 empty] | VV | 2 | 2 | True | 1 | ROZPOCET
162 | M | 42210109 | Vaillant WH 40 hydraulická výhybka | kus | 1 |  | 0 |  |  | základní |  | 0 | 0.00038 | 0.00038 | 0 | 0 | 32 | M | 2 |  |  |  | ROZPOCET | 0 | 0 | 0 | 0 | 0 | 1 | 0 | 16 | -1507639940
163 | K | 734111411 | Ventil přírubový uzavírací přímý DN 15 PN 16 do 300°C ovládaný ručně | soubor | 2 |  | 0 | CS ÚRS 2019 01 |  | základní |  | 0 | 0.00617 | 0.01234 | 0 | 0 | 16 | K | 2 |  |  |  | ROZPOCET | 0 | 0 | 0 | 0 | 0 | 1 | 0 | 16 | -683729742
| VV |  | "D1.4.2 VYTÁPĚNÍ | [14 empty] | VV | 2 | 1 | True | 0 | ROZPOCET
| VV |  | "TECHNICKÁ ZPRÁVA | [14 empty] | VV | 2 | 1 | True | 0 | ROZPOCET
| VV |  | "ÚT-1 ÚT - PŮDORYS SKLEPA /1.PP/ | [14 empty] | VV | 2 | 1 | True | 0 | ROZPOCET
| VV |  | "ÚT-1 ÚT - PŮDORYS PŘÍZEMÍ /1.NP/ | [14 empty] | VV | 2 | 1 | True | 0 | ROZPOCET
| VV |  | 2"kulový kohout uzavírací |  | 2 | [12 empty] | VV | 2 | 2 | True | 1 | ROZPOCET
164 | K | 734163424 | Filtr DN 32 PN 16 do 300°C z uhlíkové oceli s vypouštěcí přírubou | soubor | 1 |  | 0 | CS ÚRS 2019 01 |  | základní |  | 0 | 0.01094 | 0.01094 | 0 | 0 | 16 | K | 2 |  |  |  | ROZPOCET | 0 | 0 | 0 | 0 | 0 | 1 | 0 | 16 | -1043331026
| VV |  | "D1.4.2 VYTÁPĚNÍ | [14 empty] | VV | 2 | 1 | True | 0 | ROZPOCET
| VV |  | "TECHNICKÁ ZPRÁVA | [14 empty] | VV | 2 | 1 | True | 0 | ROZPOCET
| VV |  | "ÚT-1 ÚT - PŮDORYS SKLEPA /1.PP/ | [14 empty] | VV | 2 | 1 | True | 0 | ROZPOCET
| VV |  | "ÚT-1 ÚT - PŮDORYS PŘÍZEMÍ /1.NP/ | [14 empty] | VV | 2 | 1 | True | 0 | ROZPOCET
| VV |  | 1"kulový kohout uzavírací DN 20 |  | 1 | [12 empty] | VV | 2 | 2 | True | 1 | ROZPOCET
165 | K | 734211120 | Ventil závitový odvzdušňovací do 120°C automatický | kus | 1 |  | 0 | CS ÚRS 2019 01 |  | základní |  | 0 | 0.00024 | 0.00024 | 0 | 0 | 16 | K | 2 |  |  |  | ROZPOCET | 0 | 0 | 0 | 0 | 0 | 1 | 0 | 16 | 635298609
| VV |  | "D1.4.2 VYTÁPĚNÍ | [14 empty] | VV | 2 | 1 | True | 0 | ROZPOCET
| VV |  | "TECHNICKÁ ZPRÁVA | [14 empty] | VV | 2 | 1 | True | 0 | ROZPOCET
| VV |  | "ÚT-1 ÚT - PŮDORYS SKLEPA /1.PP/ | [14 empty] | VV | 2 | 1 | True | 0 | ROZPOCET
| VV |  | "ÚT-1 ÚT - PŮDORYS PŘÍZEMÍ /1.NP/ | [14 empty] | VV | 2 | 1 | True | 0 | ROZPOCET
| VV |  | 1"automatický odvzdušňovací ventil |  | 1 | [12 empty] | VV | 2 | 2 | True | 1 | ROZPOCET
166 | K | 734221423 | Ventil závitový regulační rohový do 120°C s nastavitelnou regulací | kus | 29 |  | 0 | CS ÚRS 2019 01 |  | základní |  | 0 | 0.00041 | 0.01189 | 0 | 0 | 16 | K | 2 |  |  |  | ROZPOCET | 0 | 0 | 0 | 0 | 0 | 1 | 0 | 16 | 670875633
| VV |  | "D1.4.2 VYTÁPĚNÍ | [14 empty] | VV | 2 | 1 | True | 0 | ROZPOCET
| VV |  | "TECHNICKÁ ZPRÁVA | [14 empty] | VV | 2 | 1 | True | 0 | ROZPOCET
| VV |  | "ÚT-1 ÚT - PŮDORYS SKLEPA /1.PP/ | [14 empty] | VV | 2 | 1 | True | 0 | ROZPOCET
| VV |  | "ÚT-1 ÚT - PŮDORYS PŘÍZEMÍ /1.NP/ | [14 empty] | VV | 2 | 1 | True | 0 | ROZPOCET
| VV |  | 29"radiátorový ventil DANFOSS RA-N, DN 15 |  | 29 | [12 empty] | VV | 2 | 2 | True | 1 | ROZPOCET
167 | K | 734221680 | Termostatická hlavice kapalinová PN 10 do 110°C s odděleným čidlem | soubor | 29 |  | 0 | CS ÚRS 2019 01 |  | základní |  | 0 | 0.00027 | 0.00783 | 0 | 0 | 16 | K | 2 |  |  |  | ROZPOCET | 0 | 0 | 0 | 0 | 0 | 1 | 0 | 16 | 89940047
| VV |  | "D1.4.2 VYTÁPĚNÍ | [14 empty] | VV | 2 | 1 | True | 0 | ROZPOCET
| VV |  | "TECHNICKÁ ZPRÁVA | [14 empty] | VV | 2 | 1 | True | 0 | ROZPOCET
| VV |  | "ÚT-1 ÚT - PŮDORYS SKLEPA /1.PP/ | [14 empty] | VV | 2 | 1 | True | 0 | ROZPOCET
| VV |  | "ÚT-1 ÚT - PŮDORYS PŘÍZEMÍ /1.NP/ | [14 empty] | VV | 2 | 1 | True | 0 | ROZPOCET
| VV |  | 29"Termostatická hlavice DANFOSS RA |  | 29 | [12 empty] | VV | 2 | 2 | True | 1 | ROZPOCET
168 | K | 734261417 | Šroubení regulační radiátorové rohové G 1/2 s vypouštěním | kus | 29 |  | 0 | CS ÚRS 2019 01 |  | základní |  | 0 | 0.00024 | 0.00696 | 0 | 0 | 16 | K | 2 |  |  |  | ROZPOCET | 0 | 0 | 0 | 0 | 0 | 1 | 0 | 16 | -1154858090
| VV |  | "D1.4.2 VYTÁPĚNÍ | [14 empty] | VV | 2 | 1 | True | 0 | ROZPOCET
| VV |  | "TECHNICKÁ ZPRÁVA | [14 empty] | VV | 2 | 1 | True | 0 | ROZPOCET
| VV |  | "ÚT-1 ÚT - PŮDORYS SKLEPA /1.PP/ | [14 empty] | VV | 2 | 1 | True | 0 | ROZPOCET
| VV |  | "ÚT-1 ÚT - PŮDORYS PŘÍZEMÍ /1.NP/ | [14 empty] | VV | 2 | 1 | True | 0 | ROZPOCET
| VV |  | 29"Uzaviratelné radiátorové šroubení DANFOSS RLV, DN 15 |  | 29 | [12 empty] | VV | 2 | 2 | True | 1 | ROZPOCET
169 | K | 734291124 | Kohout plnící a vypouštěcí do 90°C závitový | kus | 22 |  | 0 | CS ÚRS 2019 01 |  | základní |  | 0 | 0.00027 | 0.00594 | 0 | 0 | 16 | K | 2 |  |  |  | ROZPOCET | 0 | 0 | 0 | 0 | 0 | 1 | 0 | 16 | 1086378188
| VV |  | "D1.4.2 VYTÁPĚNÍ | [14 empty] | VV | 2 | 1 | True | 0 | ROZPOCET
| VV |  | "TECHNICKÁ ZPRÁVA | [14 empty] | VV | 2 | 1 | True | 0 | ROZPOCET
| VV |  | "ÚT-1 ÚT - PŮDORYS SKLEPA /1.PP/ | [14 empty] | VV | 2 | 1 | True | 0 | ROZPOCET
| VV |  | "ÚT-1 ÚT - PŮDORYS PŘÍZEMÍ /1.NP/ | [14 empty] | VV | 2 | 1 | True | 0 | ROZPOCET
| VV |  | 22"kulový kohout vypouštěcí |  | 22 | [12 empty] | VV | 2 | 2 | True | 1 | ROZPOCET
170 | K | 734291315 | Odlučovač vzduchu absorpční přímý G 5/4" PN 10 do 120°C s vnitřními závity | kus | 1 |  | 0 | CS ÚRS 2019 01 |  | základní |  | 0 | 0.0024 | 0.0024 | 0 | 0 | 16 | K | 2 |  |  |  | ROZPOCET | 0 | 0 | 0 | 0 | 0 | 1 | 0 | 16 | 329959234
| VV |  | "D1.4.2 VYTÁPĚNÍ | [14 empty] | VV | 2 | 1 | True | 0 | ROZPOCET
| VV |  | "TECHNICKÁ ZPRÁVA | [14 empty] | VV | 2 | 1 | True | 0 | ROZPOCET
| VV |  | "ÚT-1 ÚT - PŮDORYS SKLEPA /1.PP/ | [14 empty] | VV | 2 | 1 | True | 0 | ROZPOCET
| VV |  | "ÚT-1 ÚT - PŮDORYS PŘÍZEMÍ /1.NP/ | [14 empty] | VV | 2 | 1 | True | 0 | ROZPOCET
| VV |  | 1"Separátor vzduchu, nečistot a magnetický odlučovač FLAMCOVENT CLEAN SMART 1 1/4" |  | 1 | [12 empty] | VV | 2 | 2 | True | 1 | ROZPOCET
171 | K | 734292713 | Kohout kulový přímý G 1/2 PN 42 do 185°C vnitřní závit | kus | 2 |  | 0 | CS ÚRS 2019 01 |  | základní |  | 0 | 0.00021 | 0.00042 | 0 | 0 | 16 | K | 2 |  |  |  | ROZPOCET | 0 | 0 | 0 | 0 | 0 | 1 | 0 | 16 | -996572306
| VV |  | "D1.4.2 VYTÁPĚNÍ | [14 empty] | VV | 2 | 1 | True | 0 | ROZPOCET
| VV |  | "TECHNICKÁ ZPRÁVA | [14 empty] | VV | 2 | 1 | True | 0 | ROZPOCET
| VV |  | "ÚT-1 ÚT - PŮDORYS SKLEPA /1.PP/ | [14 empty] | VV | 2 | 1 | True | 0 | ROZPOCET
| VV |  | "ÚT-1 ÚT - PŮDORYS PŘÍZEMÍ /1.NP/ | [14 empty] | VV | 2 | 1 | True | 0 | ROZPOCET
| VV |  | 2"kulový kohout uzavírací |  | 2 | [12 empty] | VV | 2 | 2 | True | 1 | ROZPOCET
172 | K | 734292714 | Kohout kulový přímý G 3/4 PN 42 do 185°C vnitřní závit | kus | 16 |  | 0 | CS ÚRS 2019 01 |  | základní |  | 0 | 0.00034 | 0.00544 | 0 | 0 | 16 | K | 2 |  |  |  | ROZPOCET | 0 | 0 | 0 | 0 | 0 | 1 | 0 | 16 | 1719509012
| VV |  | "D1.4.2 VYTÁPĚNÍ | [14 empty] | VV | 2 | 1 | True | 0 | ROZPOCET
| VV |  | "TECHNICKÁ ZPRÁVA | [14 empty] | VV | 2 | 1 | True | 0 | ROZPOCET
| VV |  | "ÚT-1 ÚT - PŮDORYS SKLEPA /1.PP/ | [14 empty] | VV | 2 | 1 | True | 0 | ROZPOCET
| VV |  | "ÚT-1 ÚT - PŮDORYS PŘÍZEMÍ /1.NP/ | [14 empty] | VV | 2 | 1 | True | 0 | ROZPOCET
| VV |  | 16"kulový kohout uzavírací DN 20 |  | 16 | [12 empty] | VV | 2 | 2 | True | 1 | ROZPOCET
173 | K | 734292716 | Kohout kulový přímý G 1 1/4 PN 42 do 185°C vnitřní závit | kus | 6 |  | 0 | CS ÚRS 2019 01 |  | základní |  | 0 | 0.0007 | 0.0042 | 0 | 0 | 16 | K | 2 |  |  |  | ROZPOCET | 0 | 0 | 0 | 0 | 0 | 1 | 0 | 16 | 153224884
| VV |  | "D1.4.2 VYTÁPĚNÍ | [14 empty] | VV | 2 | 1 | True | 0 | ROZPOCET
| VV |  | "TECHNICKÁ ZPRÁVA | [14 empty] | VV | 2 | 1 | True | 0 | ROZPOCET
| VV |  | "ÚT-1 ÚT - PŮDORYS SKLEPA /1.PP/ | [14 empty] | VV | 2 | 1 | True | 0 | ROZPOCET
| VV |  | "ÚT-1 ÚT - PŮDORYS PŘÍZEMÍ /1.NP/ | [14 empty] | VV | 2 | 1 | True | 0 | ROZPOCET
| VV |  | 6"kulový kohout uzavírací DN 32 |  | 6 | [12 empty] | VV | 2 | 2 | True | 1 | ROZPOCET
174 | K | 734441119 | Dopouštění systému vytápění typu BA | kpl | 1 |  | 0 |  |  | základní |  | 0 | 0.00133 | 0.00133 | 0 | 0 | 16 | K | 2 |  |  |  | ROZPOCET | 0 | 0 | 0 | 0 | 0 | 1 | 0 | 16 | -416061425
| VV |  | "D.1.4. - Technika prostředí staveb - ZTI | [14 empty] | VV | 2 | 1 | True | 0 | ROZPOCET
| VV |  | "D.1.4.1 ZDRAVOTNĚ TECHNICKÉ INSTALACE | [14 empty] | VV | 2 | 1 | True | 0 | ROZPOCET
| VV |  | "D.1.4.02. SPECIFIKACE | [14 empty] | VV | 2 | 1 | True | 0 | ROZPOCET
| VV |  | "D.1.4.12 1.PP - PŮDORYS VODOVODU | [14 empty] | VV | 2 | 1 | True | 0 | ROZPOCET
| VV |  | "D.1.4.13 1.NP - PŮDORYS VODOVODU | [14 empty] | VV | 2 | 1 | True | 0 | ROZPOCET
| VV |  | 1"dopouštění systému vytápění typu BA |  | 1 | [12 empty] | VV | 2 | 2 | True | 1 | ROZPOCET
175 | K | 998734202 | Přesun hmot procentní pro armatury v objektech v do 12 m | % |  |  | 0 | CS ÚRS 2019 01 |  | základní |  | 0 | 0 | 0 | 0 | 0 | 16 | K | 2 |  |  |  | ROZPOCET | 0 | 0 | 0 | 0 | 0 | 1 | 0 | 16 | 2026214085
| D | 735 | Ústřední vytápění - otopná tělesa |  |  |  | 0 |  |  |  |  | 0 |  | 0.92156 |  | 0 | 2 | D | 1 |  |  |  | ROZPOCET | [6 empty] | 0
176 | K | 735151471 | Otopné těleso panelové dvoudeskové 1 přídavná přestupní plocha výška/délka 600/400 mm výkon 515 W | kus | 3 |  | 0 | CS ÚRS 2019 01 |  | základní |  | 0 | 0.0134 | 0.0402 | 0 | 0 | 16 | K | 2 |  |  |  | ROZPOCET | 0 | 0 | 0 | 0 | 0 | 1 | 0 | 16 | 1726322040
| VV |  | "D1.4.2 VYTÁPĚNÍ | [14 empty] | VV | 2 | 1 | True | 0 | ROZPOCET
| VV |  | "TECHNICKÁ ZPRÁVA | [14 empty] | VV | 2 | 1 | True | 0 | ROZPOCET
| VV |  | "ÚT-1 ÚT - PŮDORYS PŘÍZEMÍ /1.NP/ | [14 empty] | VV | 2 | 1 | True | 0 | ROZPOCET
| VV |  | 1"m104 WC ŽENY |  | 1 | [12 empty] | VV | 2 | 2 | True | 0 | ROZPOCET
| VV |  | 1"M105 ÚKLID |  | 1 | [12 empty] | VV | 2 | 2 | True | 0 | ROZPOCET
| VV |  | 1"m107 WC MUŽI |  | 1 | [12 empty] | VV | 2 | 2 | True | 0 | ROZPOCET
| VV |  | Součet |  | 3 | [12 empty] | VV | 2 | 4 | True | 1 | ROZPOCET
177 | K | 735151472 | Otopné těleso panelové dvoudeskové 1 přídavná přestupní plocha výška/délka 600/500 mm výkon 644 W | kus | 1 |  | 0 | CS ÚRS 2019 01 |  | základní |  | 0 | 0.01655 | 0.01655 | 0 | 0 | 16 | K | 2 |  |  |  | ROZPOCET | 0 | 0 | 0 | 0 | 0 | 1 | 0 | 16 | -1398026727
| VV |  | "D1.4.2 VYTÁPĚNÍ | [14 empty] | VV | 2 | 1 | True | 0 | ROZPOCET
| VV |  | "TECHNICKÁ ZPRÁVA | [14 empty] | VV | 2 | 1 | True | 0 | ROZPOCET
| VV |  | "ÚT-1 ÚT - PŮDORYS PŘÍZEMÍ /1.NP/ | [14 empty] | VV | 2 | 1 | True | 0 | ROZPOCET
| VV |  | 1"m104 WC ŽENY |  | 1 | [12 empty] | VV | 2 | 2 | True | 1 | ROZPOCET
178 | K | 735151473 | Otopné těleso panelové dvoudeskové 1 přídavná přestupní plocha výška/délka 600/600 mm výkon 773 W | kus | 4 |  | 0 | CS ÚRS 2019 01 |  | základní |  | 0 | 0.01942 | 0.07768 | 0 | 0 | 16 | K | 2 |  |  |  | ROZPOCET | 0 | 0 | 0 | 0 | 0 | 1 | 0 | 16 | -1184774903
| VV |  | "D1.4.2 VYTÁPĚNÍ | [14 empty] | VV | 2 | 1 | True | 0 | ROZPOCET
| VV |  | "TECHNICKÁ ZPRÁVA | [14 empty] | VV | 2 | 1 | True | 0 | ROZPOCET
| VV |  | "ÚT-1 ÚT - PŮDORYS PŘÍZEMÍ /1.NP/ | [14 empty] | VV | 2 | 1 | True | 0 | ROZPOCET
| VV |  | 1"m106 TĚL. POSTIŽENÍ |  | 1 | [12 empty] | VV | 2 | 2 | True | 0 | ROZPOCET
| VV |  | 1"m108 KOMORA |  | 1 | [12 empty] | VV | 2 | 2 | True | 0 | ROZPOCET
| VV |  | 1"m109 KOMORA |  | 1 | [12 empty] | VV | 2 | 2 | True | 0 | ROZPOCET
| VV |  | 1"m110 KOMORA |  | 1 | [12 empty] | VV | 2 | 2 | True | 0 | ROZPOCET
| VV |  | Součet |  | 4 | [12 empty] | VV | 2 | 4 | True | 1 | ROZPOCET
179 | K | 735151477 | Otopné těleso panelové dvoudeskové 1 přídavná přestupní plocha výška/délka 600/1000 mm výkon 1288 W | kus | 2 |  | 0 | CS ÚRS 2019 01 |  | základní |  | 0 | 0.0309 | 0.0618 | 0 | 0 | 16 | K | 2 |  |  |  | ROZPOCET | 0 | 0 | 0 | 0 | 0 | 1 | 0 | 16 | -208730623
| VV |  | "D1.4.2 VYTÁPĚNÍ | [14 empty] | VV | 2 | 1 | True | 0 | ROZPOCET
| VV |  | "TECHNICKÁ ZPRÁVA | [14 empty] | VV | 2 | 1 | True | 0 | ROZPOCET
| VV |  | "ÚT-1 ÚT - PŮDORYS PŘÍZEMÍ /1.NP/ | [14 empty] | VV | 2 | 1 | True | 0 | ROZPOCET
| VV |  | 2"m112 SPOL. MÍSTNOST |  | 2 | [12 empty] | VV | 2 | 2 | True | 1 | ROZPOCET
180 | K | 735151492 | Otopné těleso panelové dvoudeskové 1 přídavná přestupní plocha výška/délka 900/500 mm výkon 877 W | kus | 1 |  | 0 | CS ÚRS 2019 01 |  | základní |  | 0 | 0.0257 | 0.0257 | 0 | 0 | 16 | K | 2 |  |  |  | ROZPOCET | 0 | 0 | 0 | 0 | 0 | 1 | 0 | 16 | 1723199286
| VV |  | "D1.4.2 VYTÁPĚNÍ | [14 empty] | VV | 2 | 1 | True | 0 | ROZPOCET
| VV |  | "TECHNICKÁ ZPRÁVA | [14 empty] | VV | 2 | 1 | True | 0 | ROZPOCET
| VV |  | "ÚT-1 ÚT - PŮDORYS PŘÍZEMÍ /1.NP/ | [14 empty] | VV | 2 | 1 | True | 0 | ROZPOCET
| VV |  | 1"m104 WC ŽENY |  | 1 | [12 empty] | VV | 2 | 2 | True | 1 | ROZPOCET
181 | K | 735151493 | Otopné těleso panelové dvoudeskové 1 přídavná přestupní plocha výška/délka 900/600 mm výkon 1052 W | kus | 1 |  | 0 | CS ÚRS 2019 01 |  | základní |  | 0 | 0.0304 | 0.0304 | 0 | 0 | 16 | K | 2 |  |  |  | ROZPOCET | 0 | 0 | 0 | 0 | 0 | 1 | 0 | 16 | 1277950601
| VV |  | "D1.4.2 VYTÁPĚNÍ | [14 empty] | VV | 2 | 1 | True | 0 | ROZPOCET
| VV |  | "TECHNICKÁ ZPRÁVA | [14 empty] | VV | 2 | 1 | True | 0 | ROZPOCET
| VV |  | "ÚT-1 ÚT - PŮDORYS PŘÍZEMÍ /1.NP/ | [14 empty] | VV | 2 | 1 | True | 0 | ROZPOCET
| VV |  | 1"m107 WC MUŽI |  | 1 | [12 empty] | VV | 2 | 2 | True | 1 | ROZPOCET
182 | K | 735151496 | Otopné těleso panelové dvoudeskové 1 přídavná přestupní plocha výška/délka 900/900 mm výkon 1579 W | kus | 4 |  | 0 | CS ÚRS 2019 01 |  | základní |  | 0 | 0.0445 | 0.178 | 0 | 0 | 16 | K | 2 |  |  |  | ROZPOCET | 0 | 0 | 0 | 0 | 0 | 1 | 0 | 16 | -1212891565
| VV |  | "D1.4.2 VYTÁPĚNÍ | [14 empty] | VV | 2 | 1 | True | 0 | ROZPOCET
| VV |  | "TECHNICKÁ ZPRÁVA | [14 empty] | VV | 2 | 1 | True | 0 | ROZPOCET
| VV |  | "ÚT-1 ÚT - PŮDORYS PŘÍZEMÍ /1.NP/ | [14 empty] | VV | 2 | 1 | True | 0 | ROZPOCET
| VV |  | 3"m102 CHODBA |  | 3 | [12 empty] | VV | 2 | 2 | True | 0 | ROZPOCET
| VV |  | 1"112 SPOL. MÍSTNOST |  | 1 | [12 empty] | VV | 2 | 2 | True | 0 | ROZPOCET
| VV |  | Součet |  | 4 | [12 empty] | VV | 2 | 4 | True | 1 | ROZPOCET
183 | K | 735151497 | Otopné těleso panelové dvoudeskové 1 přídavná přestupní plocha výška/délka 900/1000 mm výkon 1754 W | kus | 1 |  | 0 | CS ÚRS 2019 01 |  | základní |  | 0 | 0.0492 | 0.0492 | 0 | 0 | 16 | K | 2 |  |  |  | ROZPOCET | 0 | 0 | 0 | 0 | 0 | 1 | 0 | 16 | -1013897051
| VV |  | "D1.4.2 VYTÁPĚNÍ | [14 empty] | VV | 2 | 1 | True | 0 | ROZPOCET
| VV |  | "TECHNICKÁ ZPRÁVA | [14 empty] | VV | 2 | 1 | True | 0 | ROZPOCET
| VV |  | "ÚT-1 ÚT - PŮDORYS PŘÍZEMÍ /1.NP/ | [14 empty] | VV | 2 | 1 | True | 0 | ROZPOCET
| VV |  | 1"m102 CHODBA |  | 1 | [12 empty] | VV | 2 | 2 | True | 1 | ROZPOCET
184 | K | 735151577 | Otopné těleso panelové dvoudeskové 2 přídavné přestupní plochy výška/délka 600/1000 mm výkon 1679 W | kus | 4 |  | 0 | CS ÚRS 2019 01 |  | základní |  | 0 | 0.0348 | 0.1392 | 0 | 0 | 16 | K | 2 |  |  |  | ROZPOCET | 0 | 0 | 0 | 0 | 0 | 1 | 0 | 16 | -410145071
| VV |  | "D1.4.2 VYTÁPĚNÍ | [14 empty] | VV | 2 | 1 | True | 0 | ROZPOCET
| VV |  | "TECHNICKÁ ZPRÁVA | [14 empty] | VV | 2 | 1 | True | 0 | ROZPOCET
| VV |  | "ÚT-1 ÚT - PŮDORYS PŘÍZEMÍ /1.NP/ | [14 empty] | VV | 2 | 1 | True | 0 | ROZPOCET
| VV |  | 1"m111 CHARITA |  | 1 | [12 empty] | VV | 2 | 2 | True | 0 | ROZPOCET
| VV |  | 1"m112 SPOL. MÍSTNOST |  | 1 | [12 empty] | VV | 2 | 2 | True | 0 | ROZPOCET
| VV |  | 1"m113 KANCELÁŘ |  | 1 | [12 empty] | VV | 2 | 2 | True | 0 | ROZPOCET
| VV |  | 1"m114 KANCELÁŘ |  | 1 | [12 empty] | VV | 2 | 2 | True | 0 | ROZPOCET
| VV |  | Součet |  | 4 | [12 empty] | VV | 2 | 4 | True | 1 | ROZPOCET
185 | K | 735151578 | Otopné těleso panelové dvoudeskové 2 přídavné přestupní plochy výška/délka 600/1100 mm výkon 1847 W | kus | 3 |  | 0 | CS ÚRS 2019 01 |  | základní |  | 0 | 0.0372 | 0.1116 | 0 | 0 | 16 | K | 2 |  |  |  | ROZPOCET | 0 | 0 | 0 | 0 | 0 | 1 | 0 | 16 | 2129220762
| VV |  | "D1.4.2 VYTÁPĚNÍ | [14 empty] | VV | 2 | 1 | True | 0 | ROZPOCET
| VV |  | "TECHNICKÁ ZPRÁVA | [14 empty] | VV | 2 | 1 | True | 0 | ROZPOCET
| VV |  | "ÚT-1 ÚT - PŮDORYS PŘÍZEMÍ /1.NP/ | [14 empty] | VV | 2 | 1 | True | 0 | ROZPOCET
| VV |  | 3"m116 KOM. CENTRUM |  | 3 | [12 empty] | VV | 2 | 2 | True | 1 | ROZPOCET
186 | K | 735151579 | Otopné těleso panelové dvoudeskové 2 přídavné přestupní plochy výška/délka 600/1200 mm výkon 2015 W | kus | 2 |  | 0 | CS ÚRS 2019 01 |  | základní |  | 0 | 0.04132 | 0.08264 | 0 | 0 | 16 | K | 2 |  |  |  | ROZPOCET | 0 | 0 | 0 | 0 | 0 | 1 | 0 | 16 | 605772874
| VV |  | "D1.4.2 VYTÁPĚNÍ | [14 empty] | VV | 2 | 1 | True | 0 | ROZPOCET
| VV |  | "TECHNICKÁ ZPRÁVA | [14 empty] | VV | 2 | 1 | True | 0 | ROZPOCET
| VV |  | "ÚT-1 ÚT - PŮDORYS PŘÍZEMÍ /1.NP/ | [14 empty] | VV | 2 | 1 | True | 0 | ROZPOCET
| VV |  | 2"m115 KREATIV. DÍLNA |  | 2 | [12 empty] | VV | 2 | 2 | True | 1 | ROZPOCET
187 | K | 735151597 | Otopné těleso panelové dvoudeskové 2 přídavné přestupní plochy výška/délka 900/1000 mm výkon 2313 W | kus | 1 |  | 0 | CS ÚRS 2019 01 |  | základní |  | 0 | 0.0561 | 0.0561 | 0 | 0 | 16 | K | 2 |  |  |  | ROZPOCET | 0 | 0 | 0 | 0 | 0 | 1 | 0 | 16 | 457753507
| VV |  | "D1.4.2 VYTÁPĚNÍ | [14 empty] | VV | 2 | 1 | True | 0 | ROZPOCET
| VV |  | "TECHNICKÁ ZPRÁVA | [14 empty] | VV | 2 | 1 | True | 0 | ROZPOCET
| VV |  | "ÚT-1 ÚT - PŮDORYS PŘÍZEMÍ /1.NP/ | [14 empty] | VV | 2 | 1 | True | 0 | ROZPOCET
| VV |  | 1"m111 CHARITA |  | 1 | [12 empty] | VV | 2 | 2 | True | 1 | ROZPOCET
188 | K | 735151676 | Otopné těleso panelové třídeskové 3 přídavné přestupní plochy výška/délka 600/900 mm výkon 2165 W | kus | 1 |  | 0 | CS ÚRS 2019 01 |  | základní |  | 0 | 0.05242 | 0.05242 | 0 | 0 | 16 | K | 2 |  |  |  | ROZPOCET | 0 | 0 | 0 | 0 | 0 | 1 | 0 | 16 | -1849860569
| VV |  | "D1.4.2 VYTÁPĚNÍ | [14 empty] | VV | 2 | 1 | True | 0 | ROZPOCET
| VV |  | "TECHNICKÁ ZPRÁVA | [14 empty] | VV | 2 | 1 | True | 0 | ROZPOCET
| VV |  | "ÚT-1 ÚT - PŮDORYS PŘÍZEMÍ /1.NP/ | [14 empty] | VV | 2 | 1 | True | 0 | ROZPOCET
| VV |  | 1"m117 KUCHYŇKA |  | 1 | [12 empty] | VV | 2 | 2 | True | 1 | ROZPOCET
189 | K | 735531049 | Montáž - instalace a napojení termostatu na zeď | kus | 1 |  | 0 |  |  | základní |  | 0 | 0 | 0 | 0 | 0 | 16 | K | 2 |  |  |  | ROZPOCET | 0 | 0 | 0 | 0 | 0 | 1 | 0 | 16 | 631046948
| VV |  | "D1.4.2 VYTÁPĚNÍ | [14 empty] | VV | 2 | 1 | True | 0 | ROZPOCET
| VV |  | "TECHNICKÁ ZPRÁVA | [14 empty] | VV | 2 | 1 | True | 0 | ROZPOCET
| VV |  | "ÚT-1 ÚT - PŮDORYS SKLEPA /1.PP/ | [14 empty] | VV | 2 | 1 | True | 0 | ROZPOCET
| VV |  | "ÚT-1 ÚT - PŮDORYS PŘÍZEMÍ /1.NP/ | [14 empty] | VV | 2 | 1 | True | 0 | ROZPOCET
| VV |  | 1 |  | 1 | [12 empty] | VV | 2 | 2 | True | 1 | ROZPOCET
190 | M | 28616334 | termostat prostorový topení s týdenní programem | kus | 1 |  | 0 | CS ÚRS 2019 01 |  | základní |  | 0 | 7e-05 | 7e-05 | 0 | 0 | 32 | M | 2 |  |  |  | ROZPOCET | 0 | 0 | 0 | 0 | 0 | 1 | 0 | 16 | -1791033085
191 | K | 998735202 | Přesun hmot procentní pro otopná tělesa v objektech v do 12 m | % |  |  | 0 | CS ÚRS 2019 01 |  | základní |  | 0 | 0 | 0 | 0 | 0 | 16 | K | 2 |  |  |  | ROZPOCET | 0 | 0 | 0 | 0 | 0 | 1 | 0 | 16 | -1576338619
| D | 741 | Elektroinstalace - silnoproud |  |  |  | 0 |  |  |  |  | 0 |  | 0.00047 |  | 0 | 2 | D | 1 |  |  |  | ROZPOCET | [6 empty] | 0
192 | K | 210100002 | Ukončení vodičů v rozváděči nebo na přístroji včetně zapojení průřezu žíly do 6 mm2 | kus | 155 |  | 0 | CS ÚRS 2019 01 |  | základní |  | 0 | 0 | 0 | 0 | 0 | 4 | K | 2 |  |  |  | ROZPOCET | 0 | 0 | 0 | 0 | 0 | 1 | 0 | 4 | 1898773578
| VV |  | "01_TZ_elektro | [14 empty] | VV | 2 | 1 | True | 0 | ROZPOCET
| VV |  | "11_Stavajici_rusene_a_nove_schema_napajeni_rozvadecu | [14 empty] | VV | 2 | 1 | True | 0 | ROZPOCET
| VV |  | "12_Jednopolove_a_montazni_schema_rozvadece_RS | [14 empty] | VV | 2 | 1 | True | 0 | ROZPOCET
| VV |  | "13_Dispozice_elektroinstalace_v_kotelne_v_suterenu | [14 empty] | VV | 2 | 1 | True | 0 | ROZPOCET
| VV |  | "14_Dispozice_elektroinstalace_v_prizemi | [14 empty] | VV | 2 | 1 | True | 0 | ROZPOCET
| VV |  | "15_Dispozice_elektroinstalace_v_patre | [14 empty] | VV | 2 | 1 | True | 0 | ROZPOCET
| VV |  | 155 |  | 155 | [12 empty] | VV | 2 | 2 | True | 1 | ROZPOCET
193 | K | 210100003 | Ukončení vodičů v rozváděči nebo na přístroji včetně zapojení průřezu žíly do 16 mm2 | kus | 40 |  | 0 | CS ÚRS 2019 01 |  | základní |  | 0 | 0 | 0 | 0 | 0 | 4 | K | 2 |  |  |  | ROZPOCET | 0 | 0 | 0 | 0 | 0 | 1 | 0 | 4 | 1721433145
| VV |  | "01_TZ_elektro | [14 empty] | VV | 2 | 1 | True | 0 | ROZPOCET
| VV |  | "11_Stavajici_rusene_a_nove_schema_napajeni_rozvadecu | [14 empty] | VV | 2 | 1 | True | 0 | ROZPOCET
| VV |  | "12_Jednopolove_a_montazni_schema_rozvadece_RS | [14 empty] | VV | 2 | 1 | True | 0 | ROZPOCET
| VV |  | "13_Dispozice_elektroinstalace_v_kotelne_v_suterenu | [14 empty] | VV | 2 | 1 | True | 0 | ROZPOCET
| VV |  | "14_Dispozice_elektroinstalace_v_prizemi | [14 empty] | VV | 2 | 1 | True | 0 | ROZPOCET
| VV |  | "15_Dispozice_elektroinstalace_v_patre | [14 empty] | VV | 2 | 1 | True | 0 | ROZPOCET
| VV |  | 40 |  | 40 | [12 empty] | VV | 2 | 2 | True | 1 | ROZPOCET
194 | K | 210100004 | Ukončení vodičů v rozváděči nebo na přístroji včetně zapojení průřezu žíly do 25 mm2 | kus | 48 |  | 0 | CS ÚRS 2019 01 |  | základní |  | 0 | 0 | 0 | 0 | 0 | 4 | K | 2 |  |  |  | ROZPOCET | 0 | 0 | 0 | 0 | 0 | 1 | 0 | 4 | 51719517
| VV |  | "01_TZ_elektro | [14 empty] | VV | 2 | 1 | True | 0 | ROZPOCET
| VV |  | "11_Stavajici_rusene_a_nove_schema_napajeni_rozvadecu | [14 empty] | VV | 2 | 1 | True | 0 | ROZPOCET
| VV |  | "12_Jednopolove_a_montazni_schema_rozvadece_RS | [14 empty] | VV | 2 | 1 | True | 0 | ROZPOCET
| VV |  | "13_Dispozice_elektroinstalace_v_kotelne_v_suterenu | [14 empty] | VV | 2 | 1 | True | 0 | ROZPOCET
| VV |  | "14_Dispozice_elektroinstalace_v_prizemi | [14 empty] | VV | 2 | 1 | True | 0 | ROZPOCET
| VV |  | "15_Dispozice_elektroinstalace_v_patre | [14 empty] | VV | 2 | 1 | True | 0 | ROZPOCET
| VV |  | 48 |  | 48 | [12 empty] | VV | 2 | 2 | True | 1 | ROZPOCET
195 | K | 210110032 | zásuvka nástěnná od IP.2 vč. zapojení 2P+Z průběžně | ks | 6 |  | 0 |  |  | základní |  | 0 | 0 | 0 | 0 | 0 | 4 | K | 2 |  |  |  | ROZPOCET | 0 | 0 | 0 | 0 | 0 | 1 | 0 | 4 | -1229177185
| VV |  | "01_TZ_elektro | [14 empty] | VV | 2 | 1 | True | 0 | ROZPOCET
| VV |  | "11_Stavajici_rusene_a_nove_schema_napajeni_rozvadecu | [14 empty] | VV | 2 | 1 | True | 0 | ROZPOCET
| VV |  | "12_Jednopolove_a_montazni_schema_rozvadece_RS | [14 empty] | VV | 2 | 1 | True | 0 | ROZPOCET
| VV |  | "13_Dispozice_elektroinstalace_v_kotelne_v_suterenu | [14 empty] | VV | 2 | 1 | True | 0 | ROZPOCET
| VV |  | "14_Dispozice_elektroinstalace_v_prizemi | [14 empty] | VV | 2 | 1 | True | 0 | ROZPOCET
| VV |  | "15_Dispozice_elektroinstalace_v_patre | [14 empty] | VV | 2 | 1 | True | 0 | ROZPOCET
| VV |  | 6 |  | 6 | [12 empty] | VV | 2 | 2 | True | 1 | ROZPOCET
196 | K | 210110043 | přepínač zapuštěný vč. zapojení sériový/řazení 5-5A | ks | 2 |  | 0 |  |  | základní |  | 0 | 0 | 0 | 0 | 0 | 4 | K | 2 |  |  |  | ROZPOCET | 0 | 0 | 0 | 0 | 0 | 1 | 0 | 4 | 372496954
| VV |  | "01_TZ_elektro | [14 empty] | VV | 2 | 1 | True | 0 | ROZPOCET
| VV |  | "11_Stavajici_rusene_a_nove_schema_napajeni_rozvadecu | [14 empty] | VV | 2 | 1 | True | 0 | ROZPOCET
| VV |  | "12_Jednopolove_a_montazni_schema_rozvadece_RS | [14 empty] | VV | 2 | 1 | True | 0 | ROZPOCET
| VV |  | "13_Dispozice_elektroinstalace_v_kotelne_v_suterenu | [14 empty] | VV | 2 | 1 | True | 0 | ROZPOCET
| VV |  | "14_Dispozice_elektroinstalace_v_prizemi | [14 empty] | VV | 2 | 1 | True | 0 | ROZPOCET
| VV |  | "15_Dispozice_elektroinstalace_v_patre | [14 empty] | VV | 2 | 1 | True | 0 | ROZPOCET
| VV |  | 2 |  | 2 | [12 empty] | VV | 2 | 2 | True | 1 | ROZPOCET
197 | K | 210110045 | přepínač zapuštěný vč. zapojení střídavý/řazení 6 | ks | 2 |  | 0 |  |  | základní |  | 0 | 0 | 0 | 0 | 0 | 4 | K | 2 |  |  |  | ROZPOCET | 0 | 0 | 0 | 0 | 0 | 1 | 0 | 4 | -866792708
| VV |  | "01_TZ_elektro | [14 empty] | VV | 2 | 1 | True | 0 | ROZPOCET
| VV |  | "11_Stavajici_rusene_a_nove_schema_napajeni_rozvadecu | [14 empty] | VV | 2 | 1 | True | 0 | ROZPOCET
| VV |  | "12_Jednopolove_a_montazni_schema_rozvadece_RS | [14 empty] | VV | 2 | 1 | True | 0 | ROZPOCET
| VV |  | "13_Dispozice_elektroinstalace_v_kotelne_v_suterenu | [14 empty] | VV | 2 | 1 | True | 0 | ROZPOCET
| VV |  | "14_Dispozice_elektroinstalace_v_prizemi | [14 empty] | VV | 2 | 1 | True | 0 | ROZPOCET
| VV |  | "15_Dispozice_elektroinstalace_v_patre | [14 empty] | VV | 2 | 1 | True | 0 | ROZPOCET
| VV |  | 2 |  | 2 | [12 empty] | VV | 2 | 2 | True | 1 | ROZPOCET
198 | K | 210110044 | přepínač zapuštěný vč. zapojení 2-střídavý/řazení5B | ks | 4 |  | 0 |  |  | základní |  | 0 | 0 | 0 | 0 | 0 | 4 | K | 2 |  |  |  | ROZPOCET | 0 | 0 | 0 | 0 | 0 | 1 | 0 | 4 | -1088652294
| VV |  | "01_TZ_elektro | [14 empty] | VV | 2 | 1 | True | 0 | ROZPOCET
| VV |  | "11_Stavajici_rusene_a_nove_schema_napajeni_rozvadecu | [14 empty] | VV | 2 | 1 | True | 0 | ROZPOCET
| VV |  | "12_Jednopolove_a_montazni_schema_rozvadece_RS | [14 empty] | VV | 2 | 1 | True | 0 | ROZPOCET
| VV |  | "13_Dispozice_elektroinstalace_v_kotelne_v_suterenu | [14 empty] | VV | 2 | 1 | True | 0 | ROZPOCET
| VV |  | "14_Dispozice_elektroinstalace_v_prizemi | [14 empty] | VV | 2 | 1 | True | 0 | ROZPOCET
| VV |  | "15_Dispozice_elektroinstalace_v_patre | [14 empty] | VV | 2 | 1 | True | 0 | ROZPOCET
| VV |  | 4 |  | 4 | [12 empty] | VV | 2 | 2 | True | 1 | ROZPOCET
199 | K | 210110046 | přepínač zapuštěný vč. zapojení křížový/řazení 7 | ks | 2 |  | 0 |  |  | základní |  | 0 | 0 | 0 | 0 | 0 | 4 | K | 2 |  |  |  | ROZPOCET | 0 | 0 | 0 | 0 | 0 | 1 | 0 | 4 | -1764695193
| VV |  | "01_TZ_elektro | [14 empty] | VV | 2 | 1 | True | 0 | ROZPOCET
| VV |  | "11_Stavajici_rusene_a_nove_schema_napajeni_rozvadecu | [14 empty] | VV | 2 | 1 | True | 0 | ROZPOCET
| VV |  | "12_Jednopolove_a_montazni_schema_rozvadece_RS | [14 empty] | VV | 2 | 1 | True | 0 | ROZPOCET
| VV |  | "13_Dispozice_elektroinstalace_v_kotelne_v_suterenu | [14 empty] | VV | 2 | 1 | True | 0 | ROZPOCET
| VV |  | "14_Dispozice_elektroinstalace_v_prizemi | [14 empty] | VV | 2 | 1 | True | 0 | ROZPOCET
| VV |  | "15_Dispozice_elektroinstalace_v_patre | [14 empty] | VV | 2 | 1 | True | 0 | ROZPOCET
| VV |  | 2 |  | 2 | [12 empty] | VV | 2 | 2 | True | 1 | ROZPOCET
200 | K | 210110091 | spínač zapuštěný vč.zapojení s plynulou regulací | ks | 4 |  | 0 |  |  | základní |  | 0 | 0 | 0 | 0 | 0 | 4 | K | 2 |  |  |  | ROZPOCET | 0 | 0 | 0 | 0 | 0 | 1 | 0 | 4 | 2000767566
| VV |  | "01_TZ_elektro | [14 empty] | VV | 2 | 1 | True | 0 | ROZPOCET
| VV |  | "11_Stavajici_rusene_a_nove_schema_napajeni_rozvadecu | [14 empty] | VV | 2 | 1 | True | 0 | ROZPOCET
| VV |  | "12_Jednopolove_a_montazni_schema_rozvadece_RS | [14 empty] | VV | 2 | 1 | True | 0 | ROZPOCET
| VV |  | "13_Dispozice_elektroinstalace_v_kotelne_v_suterenu | [14 empty] | VV | 2 | 1 | True | 0 | ROZPOCET
| VV |  | "14_Dispozice_elektroinstalace_v_prizemi | [14 empty] | VV | 2 | 1 | True | 0 | ROZPOCET
| VV |  | "15_Dispozice_elektroinstalace_v_patre | [14 empty] | VV | 2 | 1 | True | 0 | ROZPOCET
| VV |  | 4 |  | 4 | [12 empty] | VV | 2 | 2 | True | 1 | ROZPOCET
201 | K | 210111012 | zásuvka domovní zapuštěná vč. zapojení průběžně | ks | 47 |  | 0 |  |  | základní |  | 0 | 0 | 0 | 0 | 0 | 4 | K | 2 |  |  |  | ROZPOCET | 0 | 0 | 0 | 0 | 0 | 1 | 0 | 4 | -876264480
| VV |  | "01_TZ_elektro | [14 empty] | VV | 2 | 1 | True | 0 | ROZPOCET
| VV |  | "11_Stavajici_rusene_a_nove_schema_napajeni_rozvadecu | [14 empty] | VV | 2 | 1 | True | 0 | ROZPOCET
| VV |  | "12_Jednopolove_a_montazni_schema_rozvadece_RS | [14 empty] | VV | 2 | 1 | True | 0 | ROZPOCET
| VV |  | "13_Dispozice_elektroinstalace_v_kotelne_v_suterenu | [14 empty] | VV | 2 | 1 | True | 0 | ROZPOCET
| VV |  | "14_Dispozice_elektroinstalace_v_prizemi | [14 empty] | VV | 2 | 1 | True | 0 | ROZPOCET
| VV |  | "15_Dispozice_elektroinstalace_v_patre | [14 empty] | VV | 2 | 1 | True | 0 | ROZPOCET
| VV |  | 47 |  | 47 | [12 empty] | VV | 2 | 2 | True | 1 | ROZPOCET
202 | K | 210111106 | zásuvka/přívodka průmyslová vč. zapojení 3P+N++Z/16A | ks | 1 |  | 0 |  |  | základní |  | 0 | 0 | 0 | 0 | 0 | 4 | K | 2 |  |  |  | ROZPOCET | 0 | 0 | 0 | 0 | 0 | 1 | 0 | 4 | 1787069530
| VV |  | "01_TZ_elektro | [14 empty] | VV | 2 | 1 | True | 0 | ROZPOCET
| VV |  | "11_Stavajici_rusene_a_nove_schema_napajeni_rozvadecu | [14 empty] | VV | 2 | 1 | True | 0 | ROZPOCET
| VV |  | "12_Jednopolove_a_montazni_schema_rozvadece_RS | [14 empty] | VV | 2 | 1 | True | 0 | ROZPOCET
| VV |  | "13_Dispozice_elektroinstalace_v_kotelne_v_suterenu | [14 empty] | VV | 2 | 1 | True | 0 | ROZPOCET
| VV |  | "14_Dispozice_elektroinstalace_v_prizemi | [14 empty] | VV | 2 | 1 | True | 0 | ROZPOCET
| VV |  | "15_Dispozice_elektroinstalace_v_patre | [14 empty] | VV | 2 | 1 | True | 0 | ROZPOCET
| VV |  | 1 |  | 1 | [12 empty] | VV | 2 | 2 | True | 1 | ROZPOCET
203 | K | 210190002 | rozvodnice do hmotnosti 100kg | ks | 2 |  | 0 |  |  | základní |  | 0 | 0 | 0 | 0 | 0 | 4 | K | 2 |  |  |  | ROZPOCET | 0 | 0 | 0 | 0 | 0 | 1 | 0 | 4 | -1067337359
| VV |  | "01_TZ_elektro | [14 empty] | VV | 2 | 1 | True | 0 | ROZPOCET
| VV |  | "11_Stavajici_rusene_a_nove_schema_napajeni_rozvadecu | [14 empty] | VV | 2 | 1 | True | 0 | ROZPOCET
| VV |  | "12_Jednopolove_a_montazni_schema_rozvadece_RS | [14 empty] | VV | 2 | 1 | True | 0 | ROZPOCET
| VV |  | "13_Dispozice_elektroinstalace_v_kotelne_v_suterenu | [14 empty] | VV | 2 | 1 | True | 0 | ROZPOCET
| VV |  | "14_Dispozice_elektroinstalace_v_prizemi | [14 empty] | VV | 2 | 1 | True | 0 | ROZPOCET
| VV |  | "15_Dispozice_elektroinstalace_v_patre | [14 empty] | VV | 2 | 1 | True | 0 | ROZPOCET
| VV |  | 2 |  | 2 | [12 empty] | VV | 2 | 2 | True | 1 | ROZPOCET
204 | K | 210192562 | svorkovnice HSV70 | ks | 5 |  | 0 |  |  | základní |  | 0 | 0 | 0 | 0 | 0 | 4 | K | 2 |  |  |  | ROZPOCET | 0 | 0 | 0 | 0 | 0 | 1 | 0 | 4 | 1303591487
| VV |  | "01_TZ_elektro | [14 empty] | VV | 2 | 1 | True | 0 | ROZPOCET
| VV |  | "11_Stavajici_rusene_a_nove_schema_napajeni_rozvadecu | [14 empty] | VV | 2 | 1 | True | 0 | ROZPOCET
| VV |  | "12_Jednopolove_a_montazni_schema_rozvadece_RS | [14 empty] | VV | 2 | 1 | True | 0 | ROZPOCET
| VV |  | "13_Dispozice_elektroinstalace_v_kotelne_v_suterenu | [14 empty] | VV | 2 | 1 | True | 0 | ROZPOCET
| VV |  | "14_Dispozice_elektroinstalace_v_prizemi | [14 empty] | VV | 2 | 1 | True | 0 | ROZPOCET
| VV |  | "15_Dispozice_elektroinstalace_v_patre | [14 empty] | VV | 2 | 1 | True | 0 | ROZPOCET
| VV |  | 5 |  | 5 | [12 empty] | VV | 2 | 2 | True | 1 | ROZPOCET
205 | K | 210200012 | svítidlo bytové stropní/více zdrojů | ks | 62 |  | 0 |  |  | základní |  | 0 | 0 | 0 | 0 | 0 | 4 | K | 2 |  |  |  | ROZPOCET | 0 | 0 | 0 | 0 | 0 | 1 | 0 | 4 | 1505636605
| VV |  | "01_TZ_elektro | [14 empty] | VV | 2 | 1 | True | 0 | ROZPOCET
| VV |  | "11_Stavajici_rusene_a_nove_schema_napajeni_rozvadecu | [14 empty] | VV | 2 | 1 | True | 0 | ROZPOCET
| VV |  | "12_Jednopolove_a_montazni_schema_rozvadece_RS | [14 empty] | VV | 2 | 1 | True | 0 | ROZPOCET
| VV |  | "13_Dispozice_elektroinstalace_v_kotelne_v_suterenu | [14 empty] | VV | 2 | 1 | True | 0 | ROZPOCET
| VV |  | "14_Dispozice_elektroinstalace_v_prizemi | [14 empty] | VV | 2 | 1 | True | 0 | ROZPOCET
| VV |  | "15_Dispozice_elektroinstalace_v_patre | [14 empty] | VV | 2 | 1 | True | 0 | ROZPOCET
| VV |  | 62 |  | 62 | [12 empty] | VV | 2 | 2 | True | 1 | ROZPOCET
206 | K | 210810101 | kabel Cu (-1kV CYKY) pevně uložený do 3x35/4x25 | m | 57 |  | 0 |  |  | základní |  | 0 | 0 | 0 | 0 | 0 | 4 | K | 2 |  |  |  | ROZPOCET | 0 | 0 | 0 | 0 | 0 | 1 | 0 | 4 | 1263605695
| VV |  | "01_TZ_elektro | [14 empty] | VV | 2 | 1 | True | 0 | ROZPOCET
| VV |  | "11_Stavajici_rusene_a_nove_schema_napajeni_rozvadecu | [14 empty] | VV | 2 | 1 | True | 0 | ROZPOCET
| VV |  | "12_Jednopolove_a_montazni_schema_rozvadece_RS | [14 empty] | VV | 2 | 1 | True | 0 | ROZPOCET
| VV |  | "13_Dispozice_elektroinstalace_v_kotelne_v_suterenu | [14 empty] | VV | 2 | 1 | True | 0 | ROZPOCET
| VV |  | "14_Dispozice_elektroinstalace_v_prizemi | [14 empty] | VV | 2 | 1 | True | 0 | ROZPOCET
| VV |  | "15_Dispozice_elektroinstalace_v_patre | [14 empty] | VV | 2 | 1 | True | 0 | ROZPOCET
| VV |  | 57 |  | 57 | [12 empty] | VV | 2 | 2 | True | 1 | ROZPOCET
207 | K | 210810048 | kabel (-CYKY) pevně uložený do 3x6/4x4/7x2,5 | m | 1177 |  | 0 |  |  | základní |  | 0 | 0 | 0 | 0 | 0 | 4 | K | 2 |  |  |  | ROZPOCET | 0 | 0 | 0 | 0 | 0 | 1 | 0 | 4 | -829787634
| VV |  | "01_TZ_elektro | [14 empty] | VV | 2 | 1 | True | 0 | ROZPOCET
| VV |  | "11_Stavajici_rusene_a_nove_schema_napajeni_rozvadecu | [14 empty] | VV | 2 | 1 | True | 0 | ROZPOCET
| VV |  | "12_Jednopolove_a_montazni_schema_rozvadece_RS | [14 empty] | VV | 2 | 1 | True | 0 | ROZPOCET
| VV |  | "13_Dispozice_elektroinstalace_v_kotelne_v_suterenu | [14 empty] | VV | 2 | 1 | True | 0 | ROZPOCET
| VV |  | "14_Dispozice_elektroinstalace_v_prizemi | [14 empty] | VV | 2 | 1 | True | 0 | ROZPOCET
| VV |  | "15_Dispozice_elektroinstalace_v_patre | [14 empty] | VV | 2 | 1 | True | 0 | ROZPOCET
| VV |  | 1177 |  | 1177 | [12 empty] | VV | 2 | 2 | True | 1 | ROZPOCET
208 | K | 210800851 | vodič Cu (-CY,CYA) pevně uložený do 1x35 | m | 150 |  | 0 |  |  | základní |  | 0 | 0 | 0 | 0 | 0 | 4 | K | 2 |  |  |  | ROZPOCET | 0 | 0 | 0 | 0 | 0 | 1 | 0 | 4 | 499644361
| VV |  | "01_TZ_elektro | [14 empty] | VV | 2 | 1 | True | 0 | ROZPOCET
| VV |  | "11_Stavajici_rusene_a_nove_schema_napajeni_rozvadecu | [14 empty] | VV | 2 | 1 | True | 0 | ROZPOCET
| VV |  | "12_Jednopolove_a_montazni_schema_rozvadece_RS | [14 empty] | VV | 2 | 1 | True | 0 | ROZPOCET
| VV |  | "13_Dispozice_elektroinstalace_v_kotelne_v_suterenu | [14 empty] | VV | 2 | 1 | True | 0 | ROZPOCET
| VV |  | "14_Dispozice_elektroinstalace_v_prizemi | [14 empty] | VV | 2 | 1 | True | 0 | ROZPOCET
| VV |  | "15_Dispozice_elektroinstalace_v_patre | [14 empty] | VV | 2 | 1 | True | 0 | ROZPOCET
| VV |  | 150 |  | 150 | [12 empty] | VV | 2 | 2 | True | 1 | ROZPOCET
209 | K | 210010301 | krabice přístrojová bez zapojení | ks | 72 |  | 0 |  |  | základní |  | 0 | 0 | 0 | 0 | 0 | 4 | K | 2 |  |  |  | ROZPOCET | 0 | 0 | 0 | 0 | 0 | 1 | 0 | 4 | 2111556100
| VV |  | "01_TZ_elektro | [14 empty] | VV | 2 | 1 | True | 0 | ROZPOCET
| VV |  | "11_Stavajici_rusene_a_nove_schema_napajeni_rozvadecu | [14 empty] | VV | 2 | 1 | True | 0 | ROZPOCET
| VV |  | "12_Jednopolove_a_montazni_schema_rozvadece_RS | [14 empty] | VV | 2 | 1 | True | 0 | ROZPOCET
| VV |  | "13_Dispozice_elektroinstalace_v_kotelne_v_suterenu | [14 empty] | VV | 2 | 1 | True | 0 | ROZPOCET
| VV |  | "14_Dispozice_elektroinstalace_v_prizemi | [14 empty] | VV | 2 | 1 | True | 0 | ROZPOCET
| VV |  | "15_Dispozice_elektroinstalace_v_patre | [14 empty] | VV | 2 | 1 | True | 0 | ROZPOCET
| VV |  | 72 |  | 72 | [12 empty] | VV | 2 | 2 | True | 1 | ROZPOCET
210 | K | 210010312 | krabice odbočná bez svorkovnice a zapojení (-K097) | ks | 24 |  | 0 |  |  | základní |  | 0 | 0 | 0 | 0 | 0 | 4 | K | 2 |  |  |  | ROZPOCET | 0 | 0 | 0 | 0 | 0 | 1 | 0 | 4 | 585435964
| VV |  | "01_TZ_elektro | [14 empty] | VV | 2 | 1 | True | 0 | ROZPOCET
| VV |  | "11_Stavajici_rusene_a_nove_schema_napajeni_rozvadecu | [14 empty] | VV | 2 | 1 | True | 0 | ROZPOCET
| VV |  | "12_Jednopolove_a_montazni_schema_rozvadece_RS | [14 empty] | VV | 2 | 1 | True | 0 | ROZPOCET
| VV |  | "13_Dispozice_elektroinstalace_v_kotelne_v_suterenu | [14 empty] | VV | 2 | 1 | True | 0 | ROZPOCET
| VV |  | "14_Dispozice_elektroinstalace_v_prizemi | [14 empty] | VV | 2 | 1 | True | 0 | ROZPOCET
| VV |  | "15_Dispozice_elektroinstalace_v_patre | [14 empty] | VV | 2 | 1 | True | 0 | ROZPOCET
| VV |  | 24 |  | 24 | [12 empty] | VV | 2 | 2 | True | 1 | ROZPOCET
211 | K | 210010309 | krabice přístrojová bez zapojení | ks | 2 |  | 0 |  |  | základní |  | 0 | 0 | 0 | 0 | 0 | 4 | K | 2 |  |  |  | ROZPOCET | 0 | 0 | 0 | 0 | 0 | 1 | 0 | 4 | 1250374432
| VV |  | "01_TZ_elektro | [14 empty] | VV | 2 | 1 | True | 0 | ROZPOCET
| VV |  | "11_Stavajici_rusene_a_nove_schema_napajeni_rozvadecu | [14 empty] | VV | 2 | 1 | True | 0 | ROZPOCET
| VV |  | "12_Jednopolove_a_montazni_schema_rozvadece_RS | [14 empty] | VV | 2 | 1 | True | 0 | ROZPOCET
| VV |  | "13_Dispozice_elektroinstalace_v_kotelne_v_suterenu | [14 empty] | VV | 2 | 1 | True | 0 | ROZPOCET
| VV |  | "14_Dispozice_elektroinstalace_v_prizemi | [14 empty] | VV | 2 | 1 | True | 0 | ROZPOCET
| VV |  | "15_Dispozice_elektroinstalace_v_patre | [14 empty] | VV | 2 | 1 | True | 0 | ROZPOCET
| VV |  | 2 |  | 2 | [12 empty] | VV | 2 | 2 | True | 1 | ROZPOCET
212 | K | 210010313 | krabice odbočná bez svorkovnice a zapojení (-K0125) | ks | 1 |  | 0 |  |  | základní |  | 0 | 0 | 0 | 0 | 0 | 4 | K | 2 |  |  |  | ROZPOCET | 0 | 0 | 0 | 0 | 0 | 1 | 0 | 4 | 1986764987
| VV |  | "01_TZ_elektro | [14 empty] | VV | 2 | 1 | True | 0 | ROZPOCET
| VV |  | "11_Stavajici_rusene_a_nove_schema_napajeni_rozvadecu | [14 empty] | VV | 2 | 1 | True | 0 | ROZPOCET
| VV |  | "12_Jednopolove_a_montazni_schema_rozvadece_RS | [14 empty] | VV | 2 | 1 | True | 0 | ROZPOCET
| VV |  | "13_Dispozice_elektroinstalace_v_kotelne_v_suterenu | [14 empty] | VV | 2 | 1 | True | 0 | ROZPOCET
| VV |  | "14_Dispozice_elektroinstalace_v_prizemi | [14 empty] | VV | 2 | 1 | True | 0 | ROZPOCET
| VV |  | "15_Dispozice_elektroinstalace_v_patre | [14 empty] | VV | 2 | 1 | True | 0 | ROZPOCET
| VV |  | 1 |  | 1 | [12 empty] | VV | 2 | 2 | True | 1 | ROZPOCET
213 | K | 210220321 | svorka na potrubí vč.pásku (Bernard) | ks | 30 |  | 0 |  |  | základní |  | 0 | 0 | 0 | 0 | 0 | 4 | K | 2 |  |  |  | ROZPOCET | 0 | 0 | 0 | 0 | 0 | 1 | 0 | 4 | -1920702949
| VV |  | "01_TZ_elektro | [14 empty] | VV | 2 | 1 | True | 0 | ROZPOCET
| VV |  | "11_Stavajici_rusene_a_nove_schema_napajeni_rozvadecu | [14 empty] | VV | 2 | 1 | True | 0 | ROZPOCET
| VV |  | "12_Jednopolove_a_montazni_schema_rozvadece_RS | [14 empty] | VV | 2 | 1 | True | 0 | ROZPOCET
| VV |  | "13_Dispozice_elektroinstalace_v_kotelne_v_suterenu | [14 empty] | VV | 2 | 1 | True | 0 | ROZPOCET
| VV |  | "14_Dispozice_elektroinstalace_v_prizemi | [14 empty] | VV | 2 | 1 | True | 0 | ROZPOCET
| VV |  | "15_Dispozice_elektroinstalace_v_patre | [14 empty] | VV | 2 | 1 | True | 0 | ROZPOCET
| VV |  | 30 |  | 30 | [12 empty] | VV | 2 | 2 | True | 1 | ROZPOCET
214 | K | 210110041 | spínač zapuštěný vč.zapojení 1pólový/řezení 1 | ks | 13 |  | 0 |  |  | základní |  | 0 | 0 | 0 | 0 | 0 | 4 | K | 2 |  |  |  | ROZPOCET | 0 | 0 | 0 | 0 | 0 | 1 | 0 | 4 | -1985652238
| VV |  | "01_TZ_elektro | [14 empty] | VV | 2 | 1 | True | 0 | ROZPOCET
| VV |  | "11_Stavajici_rusene_a_nove_schema_napajeni_rozvadecu | [14 empty] | VV | 2 | 1 | True | 0 | ROZPOCET
| VV |  | "12_Jednopolove_a_montazni_schema_rozvadece_RS | [14 empty] | VV | 2 | 1 | True | 0 | ROZPOCET
| VV |  | "13_Dispozice_elektroinstalace_v_kotelne_v_suterenu | [14 empty] | VV | 2 | 1 | True | 0 | ROZPOCET
| VV |  | "14_Dispozice_elektroinstalace_v_prizemi | [14 empty] | VV | 2 | 1 | True | 0 | ROZPOCET
| VV |  | "15_Dispozice_elektroinstalace_v_patre | [14 empty] | VV | 2 | 1 | True | 0 | ROZPOCET
| VV |  | 13 |  | 13 | [12 empty] | VV | 2 | 2 | True | 1 | ROZPOCET
215 | M | 000552041 | nouz.sviť.LOVATO II LV2U/3W/B/1/SA/AT/WH | ks | 7 |  | 0 |  |  | základní |  | 0 | 0 | 0 | 0 | 0 | 8 | M | 2 |  |  |  | ROZPOCET | 0 | 0 | 0 | 0 | 0 | 1 | 0 | 4 | -165716925
| VV |  | "01_TZ_elektro | [14 empty] | VV | 2 | 1 | True | 0 | ROZPOCET
| VV |  | "11_Stavajici_rusene_a_nove_schema_napajeni_rozvadecu | [14 empty] | VV | 2 | 1 | True | 0 | ROZPOCET
| VV |  | "12_Jednopolove_a_montazni_schema_rozvadece_RS | [14 empty] | VV | 2 | 1 | True | 0 | ROZPOCET
| VV |  | "13_Dispozice_elektroinstalace_v_kotelne_v_suterenu | [14 empty] | VV | 2 | 1 | True | 0 | ROZPOCET
| VV |  | "14_Dispozice_elektroinstalace_v_prizemi | [14 empty] | VV | 2 | 1 | True | 0 | ROZPOCET
| VV |  | "15_Dispozice_elektroinstalace_v_patre | [14 empty] | VV | 2 | 1 | True | 0 | ROZPOCET
| VV |  | 7 |  | 7 | [12 empty] | VV | 2 | 2 | True | 1 | ROZPOCET
216 | M | 000509031 | svít LED BRSB4K0300V1/ND,14W | ks | 9 |  | 0 |  |  | základní |  | 0 | 0 | 0 | 0 | 0 | 8 | M | 2 |  |  |  | ROZPOCET | 0 | 0 | 0 | 0 | 0 | 1 | 0 | 4 | -1804739555
| VV |  | "01_TZ_elektro | [14 empty] | VV | 2 | 1 | True | 0 | ROZPOCET
| VV |  | "11_Stavajici_rusene_a_nove_schema_napajeni_rozvadecu | [14 empty] | VV | 2 | 1 | True | 0 | ROZPOCET
| VV |  | "12_Jednopolove_a_montazni_schema_rozvadece_RS | [14 empty] | VV | 2 | 1 | True | 0 | ROZPOCET
| VV |  | "13_Dispozice_elektroinstalace_v_kotelne_v_suterenu | [14 empty] | VV | 2 | 1 | True | 0 | ROZPOCET
| VV |  | "14_Dispozice_elektroinstalace_v_prizemi | [14 empty] | VV | 2 | 1 | True | 0 | ROZPOCET
| VV |  | "15_Dispozice_elektroinstalace_v_patre | [14 empty] | VV | 2 | 1 | True | 0 | ROZPOCET
| VV |  | 9 |  | 9 | [12 empty] | VV | 2 | 2 | True | 1 | ROZPOCET
217 | M | 000509032 | svít LED BRSB4K0375V2/ND,27W | ks | 16 |  | 0 |  |  | základní |  | 0 | 0 | 0 | 0 | 0 | 8 | M | 2 |  |  |  | ROZPOCET | 0 | 0 | 0 | 0 | 0 | 1 | 0 | 4 | 1549394931
| VV |  | "01_TZ_elektro | [14 empty] | VV | 2 | 1 | True | 0 | ROZPOCET
| VV |  | "11_Stavajici_rusene_a_nove_schema_napajeni_rozvadecu | [14 empty] | VV | 2 | 1 | True | 0 | ROZPOCET
| VV |  | "12_Jednopolove_a_montazni_schema_rozvadece_RS | [14 empty] | VV | 2 | 1 | True | 0 | ROZPOCET
| VV |  | "13_Dispozice_elektroinstalace_v_kotelne_v_suterenu | [14 empty] | VV | 2 | 1 | True | 0 | ROZPOCET
| VV |  | "14_Dispozice_elektroinstalace_v_prizemi | [14 empty] | VV | 2 | 1 | True | 0 | ROZPOCET
| VV |  | "15_Dispozice_elektroinstalace_v_patre | [14 empty] | VV | 2 | 1 | True | 0 | ROZPOCET
| VV |  | 16 |  | 16 | [12 empty] | VV | 2 | 2 | True | 1 | ROZPOCET
218 | M | 000509034 | svít LED LLL4000RM2KVN4ND,37W | ks | 25 |  | 0 |  |  | základní |  | 0 | 0 | 0 | 0 | 0 | 8 | M | 2 |  |  |  | ROZPOCET | 0 | 0 | 0 | 0 | 0 | 1 | 0 | 4 | -162941365
| VV |  | "01_TZ_elektro | [14 empty] | VV | 2 | 1 | True | 0 | ROZPOCET
| VV |  | "11_Stavajici_rusene_a_nove_schema_napajeni_rozvadecu | [14 empty] | VV | 2 | 1 | True | 0 | ROZPOCET
| VV |  | "12_Jednopolove_a_montazni_schema_rozvadece_RS | [14 empty] | VV | 2 | 1 | True | 0 | ROZPOCET
| VV |  | "13_Dispozice_elektroinstalace_v_kotelne_v_suterenu | [14 empty] | VV | 2 | 1 | True | 0 | ROZPOCET
| VV |  | "14_Dispozice_elektroinstalace_v_prizemi | [14 empty] | VV | 2 | 1 | True | 0 | ROZPOCET
| VV |  | "15_Dispozice_elektroinstalace_v_patre | [14 empty] | VV | 2 | 1 | True | 0 | ROZPOCET
| VV |  | 25 |  | 25 | [12 empty] | VV | 2 | 2 | True | 1 | ROZPOCET
219 | M | 000509035 | svít LED KX500M4K0/nd,36W | ks | 5 |  | 0 |  |  | základní |  | 0 | 0 | 0 | 0 | 0 | 8 | M | 2 |  |  |  | ROZPOCET | 0 | 0 | 0 | 0 | 0 | 1 | 0 | 4 | 1068036276
| VV |  | "01_TZ_elektro | [14 empty] | VV | 2 | 1 | True | 0 | ROZPOCET
| VV |  | "11_Stavajici_rusene_a_nove_schema_napajeni_rozvadecu | [14 empty] | VV | 2 | 1 | True | 0 | ROZPOCET
| VV |  | "12_Jednopolove_a_montazni_schema_rozvadece_RS | [14 empty] | VV | 2 | 1 | True | 0 | ROZPOCET
| VV |  | "13_Dispozice_elektroinstalace_v_kotelne_v_suterenu | [14 empty] | VV | 2 | 1 | True | 0 | ROZPOCET
| VV |  | "14_Dispozice_elektroinstalace_v_prizemi | [14 empty] | VV | 2 | 1 | True | 0 | ROZPOCET
| VV |  | "15_Dispozice_elektroinstalace_v_patre | [14 empty] | VV | 2 | 1 | True | 0 | ROZPOCET
| VV |  | 5 |  | 5 | [12 empty] | VV | 2 | 2 | True | 1 | ROZPOCET
220 | M | 000712401 | rozvodn eleměrová RE20A 1. tarif 3.fáz.IP44 | ks | 1 |  | 0 |  |  | základní |  | 0 | 0 | 0 | 0 | 0 | 8 | M | 2 |  |  |  | ROZPOCET | 0 | 0 | 0 | 0 | 0 | 1 | 0 | 4 | -978414765
| VV |  | "01_TZ_elektro | [14 empty] | VV | 2 | 1 | True | 0 | ROZPOCET
| VV |  | "11_Stavajici_rusene_a_nove_schema_napajeni_rozvadecu | [14 empty] | VV | 2 | 1 | True | 0 | ROZPOCET
| VV |  | "12_Jednopolove_a_montazni_schema_rozvadece_RS | [14 empty] | VV | 2 | 1 | True | 0 | ROZPOCET
| VV |  | "13_Dispozice_elektroinstalace_v_kotelne_v_suterenu | [14 empty] | VV | 2 | 1 | True | 0 | ROZPOCET
| VV |  | "14_Dispozice_elektroinstalace_v_prizemi | [14 empty] | VV | 2 | 1 | True | 0 | ROZPOCET
| VV |  | "15_Dispozice_elektroinstalace_v_patre | [14 empty] | VV | 2 | 1 | True | 0 | ROZPOCET
| VV |  | 1 |  | 1 | [12 empty] | VV | 2 | 2 | True | 1 | ROZPOCET
221 | M | 000000000 | zapuštěný IP30/20C ozn.RS | ks | 1 |  | 0 |  |  | základní |  | 0 | 0 | 0 | 0 | 0 | 8 | M | 2 |  |  |  | ROZPOCET | 0 | 0 | 0 | 0 | 0 | 1 | 0 | 4 | 198646303
| VV |  | "01_TZ_elektro | [14 empty] | VV | 2 | 1 | True | 0 | ROZPOCET
| VV |  | "11_Stavajici_rusene_a_nove_schema_napajeni_rozvadecu | [14 empty] | VV | 2 | 1 | True | 0 | ROZPOCET
| VV |  | "12_Jednopolove_a_montazni_schema_rozvadece_RS | [14 empty] | VV | 2 | 1 | True | 0 | ROZPOCET
| VV |  | "13_Dispozice_elektroinstalace_v_kotelne_v_suterenu | [14 empty] | VV | 2 | 1 | True | 0 | ROZPOCET
| VV |  | "14_Dispozice_elektroinstalace_v_prizemi | [14 empty] | VV | 2 | 1 | True | 0 | ROZPOCET
| VV |  | "15_Dispozice_elektroinstalace_v_patre | [14 empty] | VV | 2 | 1 | True | 0 | ROZPOCET
| VV |  | 1 |  | 1 | [12 empty] | VV | 2 | 2 | True | 1 | ROZPOCET
222 | M | 000101211 | kabel 1kV CYKY 4x25 | ks | 52 |  | 0 |  |  | základní |  | 0 | 0 | 0 | 0 | 0 | 8 | M | 2 |  |  |  | ROZPOCET | 0 | 0 | 0 | 0 | 0 | 1 | 0 | 4 | 57507142
| VV |  | "01_TZ_elektro | [14 empty] | VV | 2 | 1 | True | 0 | ROZPOCET
| VV |  | "11_Stavajici_rusene_a_nove_schema_napajeni_rozvadecu | [14 empty] | VV | 2 | 1 | True | 0 | ROZPOCET
| VV |  | "12_Jednopolove_a_montazni_schema_rozvadece_RS | [14 empty] | VV | 2 | 1 | True | 0 | ROZPOCET
| VV |  | "13_Dispozice_elektroinstalace_v_kotelne_v_suterenu | [14 empty] | VV | 2 | 1 | True | 0 | ROZPOCET
| VV |  | "14_Dispozice_elektroinstalace_v_prizemi | [14 empty] | VV | 2 | 1 | True | 0 | ROZPOCET
| VV |  | "15_Dispozice_elektroinstalace_v_patre | [14 empty] | VV | 2 | 1 | True | 0 | ROZPOCET
| VV |  | 52 |  | 52 | [12 empty] | VV | 2 | 2 | True | 1 | ROZPOCET
223 | M | 000101210 | kabel CYKY 4x16 | ks | 5 |  | 0 |  |  | základní |  | 0 | 0 | 0 | 0 | 0 | 8 | M | 2 |  |  |  | ROZPOCET | 0 | 0 | 0 | 0 | 0 | 1 | 0 | 4 | 669225094
| VV |  | "01_TZ_elektro | [14 empty] | VV | 2 | 1 | True | 0 | ROZPOCET
| VV |  | "11_Stavajici_rusene_a_nove_schema_napajeni_rozvadecu | [14 empty] | VV | 2 | 1 | True | 0 | ROZPOCET
| VV |  | "12_Jednopolove_a_montazni_schema_rozvadece_RS | [14 empty] | VV | 2 | 1 | True | 0 | ROZPOCET
| VV |  | "13_Dispozice_elektroinstalace_v_kotelne_v_suterenu | [14 empty] | VV | 2 | 1 | True | 0 | ROZPOCET
| VV |  | "14_Dispozice_elektroinstalace_v_prizemi | [14 empty] | VV | 2 | 1 | True | 0 | ROZPOCET
| VV |  | "15_Dispozice_elektroinstalace_v_patre | [14 empty] | VV | 2 | 1 | True | 0 | ROZPOCET
| VV |  | 5 |  | 5 | [12 empty] | VV | 2 | 2 | True | 1 | ROZPOCET
224 | M | 000101105 | kabel CYKY-J 3x1,5 | m | 446 |  | 0 |  |  | základní |  | 0 | 0 | 0 | 0 | 0 | 8 | M | 2 |  |  |  | ROZPOCET | 0 | 0 | 0 | 0 | 0 | 1 | 0 | 4 | 117183205
| VV |  | "01_TZ_elektro | [14 empty] | VV | 2 | 1 | True | 0 | ROZPOCET
| VV |  | "11_Stavajici_rusene_a_nove_schema_napajeni_rozvadecu | [14 empty] | VV | 2 | 1 | True | 0 | ROZPOCET
| VV |  | "12_Jednopolove_a_montazni_schema_rozvadece_RS | [14 empty] | VV | 2 | 1 | True | 0 | ROZPOCET
| VV |  | "13_Dispozice_elektroinstalace_v_kotelne_v_suterenu | [14 empty] | VV | 2 | 1 | True | 0 | ROZPOCET
| VV |  | "14_Dispozice_elektroinstalace_v_prizemi | [14 empty] | VV | 2 | 1 | True | 0 | ROZPOCET
| VV |  | "15_Dispozice_elektroinstalace_v_patre | [14 empty] | VV | 2 | 1 | True | 0 | ROZPOCET
| VV |  | 446 |  | 446 | [12 empty] | VV | 2 | 2 | True | 1 | ROZPOCET
225 | M | 000101106 | kabel CYKY-J 3x2,5 | m | 486 |  | 0 |  |  | základní |  | 0 | 0 | 0 | 0 | 0 | 8 | M | 2 |  |  |  | ROZPOCET | 0 | 0 | 0 | 0 | 0 | 1 | 0 | 4 | -730740647
| VV |  | "01_TZ_elektro | [14 empty] | VV | 2 | 1 | True | 0 | ROZPOCET
| VV |  | "11_Stavajici_rusene_a_nove_schema_napajeni_rozvadecu | [14 empty] | VV | 2 | 1 | True | 0 | ROZPOCET
| VV |  | "12_Jednopolove_a_montazni_schema_rozvadece_RS | [14 empty] | VV | 2 | 1 | True | 0 | ROZPOCET
| VV |  | "13_Dispozice_elektroinstalace_v_kotelne_v_suterenu | [14 empty] | VV | 2 | 1 | True | 0 | ROZPOCET
| VV |  | "14_Dispozice_elektroinstalace_v_prizemi | [14 empty] | VV | 2 | 1 | True | 0 | ROZPOCET
| VV |  | "15_Dispozice_elektroinstalace_v_patre | [14 empty] | VV | 2 | 1 | True | 0 | ROZPOCET
| VV |  | 486 |  | 486 | [12 empty] | VV | 2 | 2 | True | 1 | ROZPOCET
226 | M | 000101005 | kabel CYKY-0 2x1,5 | m | 123 |  | 0 |  |  | základní |  | 0 | 0 | 0 | 0 | 0 | 8 | M | 2 |  |  |  | ROZPOCET | 0 | 0 | 0 | 0 | 0 | 1 | 0 | 4 | 389280349
| VV |  | "01_TZ_elektro | [14 empty] | VV | 2 | 1 | True | 0 | ROZPOCET
| VV |  | "11_Stavajici_rusene_a_nove_schema_napajeni_rozvadecu | [14 empty] | VV | 2 | 1 | True | 0 | ROZPOCET
| VV |  | "12_Jednopolove_a_montazni_schema_rozvadece_RS | [14 empty] | VV | 2 | 1 | True | 0 | ROZPOCET
| VV |  | "13_Dispozice_elektroinstalace_v_kotelne_v_suterenu | [14 empty] | VV | 2 | 1 | True | 0 | ROZPOCET
| VV |  | "14_Dispozice_elektroinstalace_v_prizemi | [14 empty] | VV | 2 | 1 | True | 0 | ROZPOCET
| VV |  | "15_Dispozice_elektroinstalace_v_patre | [14 empty] | VV | 2 | 1 | True | 0 | ROZPOCET
| VV |  | 123 |  | 123 | [12 empty] | VV | 2 | 2 | True | 1 | ROZPOCET
227 | M | 000101306 | kabel CYKY-J 5x2,5 | ks | 40 |  | 0 |  |  | základní |  | 0 | 0 | 0 | 0 | 0 | 8 | M | 2 |  |  |  | ROZPOCET | 0 | 0 | 0 | 0 | 0 | 1 | 0 | 4 | 1444480351
| VV |  | "01_TZ_elektro | [14 empty] | VV | 2 | 1 | True | 0 | ROZPOCET
| VV |  | "11_Stavajici_rusene_a_nove_schema_napajeni_rozvadecu | [14 empty] | VV | 2 | 1 | True | 0 | ROZPOCET
| VV |  | "12_Jednopolove_a_montazni_schema_rozvadece_RS | [14 empty] | VV | 2 | 1 | True | 0 | ROZPOCET
| VV |  | "13_Dispozice_elektroinstalace_v_kotelne_v_suterenu | [14 empty] | VV | 2 | 1 | True | 0 | ROZPOCET
| VV |  | "14_Dispozice_elektroinstalace_v_prizemi | [14 empty] | VV | 2 | 1 | True | 0 | ROZPOCET
| VV |  | "15_Dispozice_elektroinstalace_v_patre | [14 empty] | VV | 2 | 1 | True | 0 | ROZPOCET
| VV |  | 40 |  | 40 | [12 empty] | VV | 2 | 2 | True | 1 | ROZPOCET
228 | M | 000101109 | kabel CYKY-0 3x1,5 | ks | 38 |  | 0 |  |  | základní |  | 0 | 0 | 0 | 0 | 0 | 8 | M | 2 |  |  |  | ROZPOCET | 0 | 0 | 0 | 0 | 0 | 1 | 0 | 4 | 258744341
| VV |  | "01_TZ_elektro | [14 empty] | VV | 2 | 1 | True | 0 | ROZPOCET
| VV |  | "11_Stavajici_rusene_a_nove_schema_napajeni_rozvadecu | [14 empty] | VV | 2 | 1 | True | 0 | ROZPOCET
| VV |  | "12_Jednopolove_a_montazni_schema_rozvadece_RS | [14 empty] | VV | 2 | 1 | True | 0 | ROZPOCET
| VV |  | "13_Dispozice_elektroinstalace_v_kotelne_v_suterenu | [14 empty] | VV | 2 | 1 | True | 0 | ROZPOCET
| VV |  | "14_Dispozice_elektroinstalace_v_prizemi | [14 empty] | VV | 2 | 1 | True | 0 | ROZPOCET
| VV |  | "15_Dispozice_elektroinstalace_v_patre | [14 empty] | VV | 2 | 1 | True | 0 | ROZPOCET
| VV |  | 38 |  | 38 | [12 empty] | VV | 2 | 2 | True | 1 | ROZPOCET
229 | M | 000101305 | kabel CYKY-J 5x1,5 | m | 6 |  | 0 |  |  | základní |  | 0 | 0 | 0 | 0 | 0 | 8 | M | 2 |  |  |  | ROZPOCET | 0 | 0 | 0 | 0 | 0 | 1 | 0 | 4 | 717127080
| VV |  | "01_TZ_elektro | [14 empty] | VV | 2 | 1 | True | 0 | ROZPOCET
| VV |  | "11_Stavajici_rusene_a_nove_schema_napajeni_rozvadecu | [14 empty] | VV | 2 | 1 | True | 0 | ROZPOCET
| VV |  | "12_Jednopolove_a_montazni_schema_rozvadece_RS | [14 empty] | VV | 2 | 1 | True | 0 | ROZPOCET
| VV |  | "13_Dispozice_elektroinstalace_v_kotelne_v_suterenu | [14 empty] | VV | 2 | 1 | True | 0 | ROZPOCET
| VV |  | "14_Dispozice_elektroinstalace_v_prizemi | [14 empty] | VV | 2 | 1 | True | 0 | ROZPOCET
| VV |  | "15_Dispozice_elektroinstalace_v_patre | [14 empty] | VV | 2 | 1 | True | 0 | ROZPOCET
| VV |  | 6 |  | 6 | [12 empty] | VV | 2 | 2 | True | 1 | ROZPOCET
230 | M | 000101205 | kabel CYKY-0 4x1,5 | m | 38 |  | 0 |  |  | základní |  | 0 | 0 | 0 | 0 | 0 | 8 | M | 2 |  |  |  | ROZPOCET | 0 | 0 | 0 | 0 | 0 | 1 | 0 | 4 | -370154837
| VV |  | "01_TZ_elektro | [14 empty] | VV | 2 | 1 | True | 0 | ROZPOCET
| VV |  | "11_Stavajici_rusene_a_nove_schema_napajeni_rozvadecu | [14 empty] | VV | 2 | 1 | True | 0 | ROZPOCET
| VV |  | "12_Jednopolove_a_montazni_schema_rozvadece_RS | [14 empty] | VV | 2 | 1 | True | 0 | ROZPOCET
| VV |  | "13_Dispozice_elektroinstalace_v_kotelne_v_suterenu | [14 empty] | VV | 2 | 1 | True | 0 | ROZPOCET
| VV |  | "14_Dispozice_elektroinstalace_v_prizemi | [14 empty] | VV | 2 | 1 | True | 0 | ROZPOCET
| VV |  | "15_Dispozice_elektroinstalace_v_patre | [14 empty] | VV | 2 | 1 | True | 0 | ROZPOCET
| VV |  | 38 |  | 38 | [12 empty] | VV | 2 | 2 | True | 1 | ROZPOCET
231 | M | 000171108 | vodič CY 6 zž /H07V-U/ | m | 150 |  | 0 |  |  | základní |  | 0 | 0 | 0 | 0 | 0 | 8 | M | 2 |  |  |  | ROZPOCET | 0 | 0 | 0 | 0 | 0 | 1 | 0 | 4 | -957636005
| VV |  | "01_TZ_elektro | [14 empty] | VV | 2 | 1 | True | 0 | ROZPOCET
| VV |  | "11_Stavajici_rusene_a_nove_schema_napajeni_rozvadecu | [14 empty] | VV | 2 | 1 | True | 0 | ROZPOCET
| VV |  | "12_Jednopolove_a_montazni_schema_rozvadece_RS | [14 empty] | VV | 2 | 1 | True | 0 | ROZPOCET
| VV |  | "13_Dispozice_elektroinstalace_v_kotelne_v_suterenu | [14 empty] | VV | 2 | 1 | True | 0 | ROZPOCET
| VV |  | "14_Dispozice_elektroinstalace_v_prizemi | [14 empty] | VV | 2 | 1 | True | 0 | ROZPOCET
| VV |  | "15_Dispozice_elektroinstalace_v_patre | [14 empty] | VV | 2 | 1 | True | 0 | ROZPOCET
| VV |  | 150 |  | 150 | [12 empty] | VV | 2 | 2 | True | 1 | ROZPOCET
232 | M | 000311111 | krabice univerzální /přístrojová KU68KA | ks | 72 |  | 0 |  |  | základní |  | 0 | 0 | 0 | 0 | 0 | 8 | M | 2 |  |  |  | ROZPOCET | 0 | 0 | 0 | 0 | 0 | 1 | 0 | 4 | 201679174
| VV |  | "01_TZ_elektro | [14 empty] | VV | 2 | 1 | True | 0 | ROZPOCET
| VV |  | "11_Stavajici_rusene_a_nove_schema_napajeni_rozvadecu | [14 empty] | VV | 2 | 1 | True | 0 | ROZPOCET
| VV |  | "12_Jednopolove_a_montazni_schema_rozvadece_RS | [14 empty] | VV | 2 | 1 | True | 0 | ROZPOCET
| VV |  | "13_Dispozice_elektroinstalace_v_kotelne_v_suterenu | [14 empty] | VV | 2 | 1 | True | 0 | ROZPOCET
| VV |  | "14_Dispozice_elektroinstalace_v_prizemi | [14 empty] | VV | 2 | 1 | True | 0 | ROZPOCET
| VV |  | "15_Dispozice_elektroinstalace_v_patre | [14 empty] | VV | 2 | 1 | True | 0 | ROZPOCET
| VV |  | 72 |  | 72 | [12 empty] | VV | 2 | 2 | True | 1 | ROZPOCET
233 | M | 000311315 | krabice odbočná kruhová K097/5 vč. K097V | ks | 24 |  | 0 |  |  | základní |  | 0 | 0 | 0 | 0 | 0 | 8 | M | 2 |  |  |  | ROZPOCET | 0 | 0 | 0 | 0 | 0 | 1 | 0 | 4 | 1910916078
| VV |  | "01_TZ_elektro | [14 empty] | VV | 2 | 1 | True | 0 | ROZPOCET
| VV |  | "11_Stavajici_rusene_a_nove_schema_napajeni_rozvadecu | [14 empty] | VV | 2 | 1 | True | 0 | ROZPOCET
| VV |  | "12_Jednopolove_a_montazni_schema_rozvadece_RS | [14 empty] | VV | 2 | 1 | True | 0 | ROZPOCET
| VV |  | "13_Dispozice_elektroinstalace_v_kotelne_v_suterenu | [14 empty] | VV | 2 | 1 | True | 0 | ROZPOCET
| VV |  | "14_Dispozice_elektroinstalace_v_prizemi | [14 empty] | VV | 2 | 1 | True | 0 | ROZPOCET
| VV |  | "15_Dispozice_elektroinstalace_v_patre | [14 empty] | VV | 2 | 1 | True | 0 | ROZPOCET
| VV |  | 24 |  | 24 | [12 empty] | VV | 2 | 2 | True | 1 | ROZPOCET
234 | M | 000311213 | krabice přístrojová KPR68 | ks | 2 |  | 0 |  |  | základní |  | 0 | 0 | 0 | 0 | 0 | 8 | M | 2 |  |  |  | ROZPOCET | 0 | 0 | 0 | 0 | 0 | 1 | 0 | 4 | 1938021254
| VV |  | "01_TZ_elektro | [14 empty] | VV | 2 | 1 | True | 0 | ROZPOCET
| VV |  | "11_Stavajici_rusene_a_nove_schema_napajeni_rozvadecu | [14 empty] | VV | 2 | 1 | True | 0 | ROZPOCET
| VV |  | "12_Jednopolove_a_montazni_schema_rozvadece_RS | [14 empty] | VV | 2 | 1 | True | 0 | ROZPOCET
| VV |  | "13_Dispozice_elektroinstalace_v_kotelne_v_suterenu | [14 empty] | VV | 2 | 1 | True | 0 | ROZPOCET
| VV |  | "14_Dispozice_elektroinstalace_v_prizemi | [14 empty] | VV | 2 | 1 | True | 0 | ROZPOCET
| VV |  | "15_Dispozice_elektroinstalace_v_patre | [14 empty] | VV | 2 | 1 | True | 0 | ROZPOCET
| VV |  | 2 |  | 2 | [12 empty] | VV | 2 | 2 | True | 1 | ROZPOCET
235 | M | 000311322 | krabice odbočná K0125E/EQ02 | ks | 1 |  | 0 |  |  | základní |  | 0 | 0 | 0 | 0 | 0 | 8 | M | 2 |  |  |  | ROZPOCET | 0 | 0 | 0 | 0 | 0 | 1 | 0 | 4 | 235651051
| VV |  | "01_TZ_elektro | [14 empty] | VV | 2 | 1 | True | 0 | ROZPOCET
| VV |  | "11_Stavajici_rusene_a_nove_schema_napajeni_rozvadecu | [14 empty] | VV | 2 | 1 | True | 0 | ROZPOCET
| VV |  | "12_Jednopolove_a_montazni_schema_rozvadece_RS | [14 empty] | VV | 2 | 1 | True | 0 | ROZPOCET
| VV |  | "13_Dispozice_elektroinstalace_v_kotelne_v_suterenu | [14 empty] | VV | 2 | 1 | True | 0 | ROZPOCET
| VV |  | "14_Dispozice_elektroinstalace_v_prizemi | [14 empty] | VV | 2 | 1 | True | 0 | ROZPOCET
| VV |  | "15_Dispozice_elektroinstalace_v_patre | [14 empty] | VV | 2 | 1 | True | 0 | ROZPOCET
| VV |  | 1 |  | 1 | [12 empty] | VV | 2 | 2 | True | 1 | ROZPOCET
236 | M | 000295441 | svorka zemnící Bernard/ZSA16 | ks | 30 |  | 0 |  |  | základní |  | 0 | 0 | 0 | 0 | 0 | 8 | M | 2 |  |  |  | ROZPOCET | 0 | 0 | 0 | 0 | 0 | 1 | 0 | 4 | -672202324
| VV |  | "01_TZ_elektro | [14 empty] | VV | 2 | 1 | True | 0 | ROZPOCET
| VV |  | "11_Stavajici_rusene_a_nove_schema_napajeni_rozvadecu | [14 empty] | VV | 2 | 1 | True | 0 | ROZPOCET
| VV |  | "12_Jednopolove_a_montazni_schema_rozvadece_RS | [14 empty] | VV | 2 | 1 | True | 0 | ROZPOCET
| VV |  | "13_Dispozice_elektroinstalace_v_kotelne_v_suterenu | [14 empty] | VV | 2 | 1 | True | 0 | ROZPOCET
| VV |  | "14_Dispozice_elektroinstalace_v_prizemi | [14 empty] | VV | 2 | 1 | True | 0 | ROZPOCET
| VV |  | "15_Dispozice_elektroinstalace_v_patre | [14 empty] | VV | 2 | 1 | True | 0 | ROZPOCET
| VV |  | 30 |  | 30 | [12 empty] | VV | 2 | 2 | True | 1 | ROZPOCET
237 | M | 000295443 | páska měděná uzemňovací ZSA16-délka 0,5 m | ks | 30 |  | 0 |  |  | základní |  | 0 | 0 | 0 | 0 | 0 | 8 | M | 2 |  |  |  | ROZPOCET | 0 | 0 | 0 | 0 | 0 | 1 | 0 | 4 | -1715046908
| VV |  | "01_TZ_elektro | [14 empty] | VV | 2 | 1 | True | 0 | ROZPOCET
| VV |  | "11_Stavajici_rusene_a_nove_schema_napajeni_rozvadecu | [14 empty] | VV | 2 | 1 | True | 0 | ROZPOCET
| VV |  | "12_Jednopolove_a_montazni_schema_rozvadece_RS | [14 empty] | VV | 2 | 1 | True | 0 | ROZPOCET
| VV |  | "13_Dispozice_elektroinstalace_v_kotelne_v_suterenu | [14 empty] | VV | 2 | 1 | True | 0 | ROZPOCET
| VV |  | "14_Dispozice_elektroinstalace_v_prizemi | [14 empty] | VV | 2 | 1 | True | 0 | ROZPOCET
| VV |  | "15_Dispozice_elektroinstalace_v_patre | [14 empty] | VV | 2 | 1 | True | 0 | ROZPOCET
| VV |  | 30 |  | 30 | [12 empty] | VV | 2 | 2 | True | 1 | ROZPOCET
238 | M | 000409011 | spínač 10A/250Vstř Classic 3553-01289 řaz.1 | ks | 13 |  | 0 |  |  | základní |  | 0 | 0 | 0 | 0 | 0 | 8 | M | 2 |  |  |  | ROZPOCET | 0 | 0 | 0 | 0 | 0 | 1 | 0 | 4 | -1815669771
| VV |  | "01_TZ_elektro | [14 empty] | VV | 2 | 1 | True | 0 | ROZPOCET
| VV |  | "11_Stavajici_rusene_a_nove_schema_napajeni_rozvadecu | [14 empty] | VV | 2 | 1 | True | 0 | ROZPOCET
| VV |  | "12_Jednopolove_a_montazni_schema_rozvadece_RS | [14 empty] | VV | 2 | 1 | True | 0 | ROZPOCET
| VV |  | "13_Dispozice_elektroinstalace_v_kotelne_v_suterenu | [14 empty] | VV | 2 | 1 | True | 0 | ROZPOCET
| VV |  | "14_Dispozice_elektroinstalace_v_prizemi | [14 empty] | VV | 2 | 1 | True | 0 | ROZPOCET
| VV |  | "15_Dispozice_elektroinstalace_v_patre | [14 empty] | VV | 2 | 1 | True | 0 | ROZPOCET
| VV |  | 13 |  | 13 | [12 empty] | VV | 2 | 2 | True | 1 | ROZPOCET
239 | M | 000409021 | přepínač 10A/250Vstř Classic 3553-05289 řaz.5 | ks | 2 |  | 0 |  |  | základní |  | 0 | 0 | 0 | 0 | 0 | 8 | M | 2 |  |  |  | ROZPOCET | 0 | 0 | 0 | 0 | 0 | 1 | 0 | 4 | 773208550
| VV |  | "01_TZ_elektro | [14 empty] | VV | 2 | 1 | True | 0 | ROZPOCET
| VV |  | "11_Stavajici_rusene_a_nove_schema_napajeni_rozvadecu | [14 empty] | VV | 2 | 1 | True | 0 | ROZPOCET
| VV |  | "12_Jednopolove_a_montazni_schema_rozvadece_RS | [14 empty] | VV | 2 | 1 | True | 0 | ROZPOCET
| VV |  | "13_Dispozice_elektroinstalace_v_kotelne_v_suterenu | [14 empty] | VV | 2 | 1 | True | 0 | ROZPOCET
| VV |  | "14_Dispozice_elektroinstalace_v_prizemi | [14 empty] | VV | 2 | 1 | True | 0 | ROZPOCET
| VV |  | "15_Dispozice_elektroinstalace_v_patre | [14 empty] | VV | 2 | 1 | True | 0 | ROZPOCET
| VV |  | 2 |  | 2 | [12 empty] | VV | 2 | 2 | True | 1 | ROZPOCET
240 | M | 000409023 | přepínač 10A/250Vstř Classic 3553-06289 řaz.6 | ks | 2 |  | 0 |  |  | základní |  | 0 | 0 | 0 | 0 | 0 | 8 | M | 2 |  |  |  | ROZPOCET | 0 | 0 | 0 | 0 | 0 | 1 | 0 | 4 | -1850280119
| VV |  | "01_TZ_elektro | [14 empty] | VV | 2 | 1 | True | 0 | ROZPOCET
| VV |  | "11_Stavajici_rusene_a_nove_schema_napajeni_rozvadecu | [14 empty] | VV | 2 | 1 | True | 0 | ROZPOCET
| VV |  | "12_Jednopolove_a_montazni_schema_rozvadece_RS | [14 empty] | VV | 2 | 1 | True | 0 | ROZPOCET
| VV |  | "13_Dispozice_elektroinstalace_v_kotelne_v_suterenu | [14 empty] | VV | 2 | 1 | True | 0 | ROZPOCET
| VV |  | "14_Dispozice_elektroinstalace_v_prizemi | [14 empty] | VV | 2 | 1 | True | 0 | ROZPOCET
| VV |  | "15_Dispozice_elektroinstalace_v_patre | [14 empty] | VV | 2 | 1 | True | 0 | ROZPOCET
| VV |  | 2 |  | 2 | [12 empty] | VV | 2 | 2 | True | 1 | ROZPOCET
241 | M | 000409026 | přepínač 10A/250Vstř Classic 3553-07289 řaz. 7 | ks | 2 |  | 0 |  |  | základní |  | 0 | 0 | 0 | 0 | 0 | 8 | M | 2 |  |  |  | ROZPOCET | 0 | 0 | 0 | 0 | 0 | 1 | 0 | 4 | 267315252
| VV |  | "01_TZ_elektro | [14 empty] | VV | 2 | 1 | True | 0 | ROZPOCET
| VV |  | "11_Stavajici_rusene_a_nove_schema_napajeni_rozvadecu | [14 empty] | VV | 2 | 1 | True | 0 | ROZPOCET
| VV |  | "12_Jednopolove_a_montazni_schema_rozvadece_RS | [14 empty] | VV | 2 | 1 | True | 0 | ROZPOCET
| VV |  | "13_Dispozice_elektroinstalace_v_kotelne_v_suterenu | [14 empty] | VV | 2 | 1 | True | 0 | ROZPOCET
| VV |  | "14_Dispozice_elektroinstalace_v_prizemi | [14 empty] | VV | 2 | 1 | True | 0 | ROZPOCET
| VV |  | "15_Dispozice_elektroinstalace_v_patre | [14 empty] | VV | 2 | 1 | True | 0 | ROZPOCET
| VV |  | 2 |  | 2 | [12 empty] | VV | 2 | 2 | True | 1 | ROZPOCET
242 | M | 000409024 | přepínač 10A/250Vstř Classic 3553-52289 řaz. 6+6 | ks | 4 |  | 0 |  |  | základní |  | 0 | 0 | 0 | 0 | 0 | 8 | M | 2 |  |  |  | ROZPOCET | 0 | 0 | 0 | 0 | 0 | 1 | 0 | 4 | -410310800
| VV |  | "01_TZ_elektro | [14 empty] | VV | 2 | 1 | True | 0 | ROZPOCET
| VV |  | "11_Stavajici_rusene_a_nove_schema_napajeni_rozvadecu | [14 empty] | VV | 2 | 1 | True | 0 | ROZPOCET
| VV |  | "12_Jednopolove_a_montazni_schema_rozvadece_RS | [14 empty] | VV | 2 | 1 | True | 0 | ROZPOCET
| VV |  | "13_Dispozice_elektroinstalace_v_kotelne_v_suterenu | [14 empty] | VV | 2 | 1 | True | 0 | ROZPOCET
| VV |  | "14_Dispozice_elektroinstalace_v_prizemi | [14 empty] | VV | 2 | 1 | True | 0 | ROZPOCET
| VV |  | "15_Dispozice_elektroinstalace_v_patre | [14 empty] | VV | 2 | 1 | True | 0 | ROZPOCET
| VV |  | 4 |  | 4 | [12 empty] | VV | 2 | 2 | True | 1 | ROZPOCET
243 | M | 000409016 | spínač autom+snímač pohybu Classic 3299C-C22100 | ks | 4 |  | 0 |  |  | základní |  | 0 | 0 | 0 | 0 | 0 | 8 | M | 2 |  |  |  | ROZPOCET | 0 | 0 | 0 | 0 | 0 | 1 | 0 | 4 | 667540284
| VV |  | "01_TZ_elektro | [14 empty] | VV | 2 | 1 | True | 0 | ROZPOCET
| VV |  | "11_Stavajici_rusene_a_nove_schema_napajeni_rozvadecu | [14 empty] | VV | 2 | 1 | True | 0 | ROZPOCET
| VV |  | "12_Jednopolove_a_montazni_schema_rozvadece_RS | [14 empty] | VV | 2 | 1 | True | 0 | ROZPOCET
| VV |  | "13_Dispozice_elektroinstalace_v_kotelne_v_suterenu | [14 empty] | VV | 2 | 1 | True | 0 | ROZPOCET
| VV |  | "14_Dispozice_elektroinstalace_v_prizemi | [14 empty] | VV | 2 | 1 | True | 0 | ROZPOCET
| VV |  | "15_Dispozice_elektroinstalace_v_patre | [14 empty] | VV | 2 | 1 | True | 0 | ROZPOCET
| VV |  | 4 |  | 4 | [12 empty] | VV | 2 | 2 | True | 1 | ROZPOCET
244 | M | 000419100 | zásuvka 16A/250Vstř Classic 5517-2389 | ks | 10 |  | 0 |  |  | základní |  | 0 | 0 | 0 | 0 | 0 | 8 | M | 2 |  |  |  | ROZPOCET | 0 | 0 | 0 | 0 | 0 | 1 | 0 | 4 | 869810025
| VV |  | "01_TZ_elektro | [14 empty] | VV | 2 | 1 | True | 0 | ROZPOCET
| VV |  | "11_Stavajici_rusene_a_nove_schema_napajeni_rozvadecu | [14 empty] | VV | 2 | 1 | True | 0 | ROZPOCET
| VV |  | "12_Jednopolove_a_montazni_schema_rozvadece_RS | [14 empty] | VV | 2 | 1 | True | 0 | ROZPOCET
| VV |  | "13_Dispozice_elektroinstalace_v_kotelne_v_suterenu | [14 empty] | VV | 2 | 1 | True | 0 | ROZPOCET
| VV |  | "14_Dispozice_elektroinstalace_v_prizemi | [14 empty] | VV | 2 | 1 | True | 0 | ROZPOCET
| VV |  | "15_Dispozice_elektroinstalace_v_patre | [14 empty] | VV | 2 | 1 | True | 0 | ROZPOCET
| VV |  | 10 |  | 10 | [12 empty] | VV | 2 | 2 | True | 1 | ROZPOCET
245 | M | 000419102 | zásuvka dvojnásobná 16A/250V Classic 5512C-2349 | ks | 29 |  | 0 |  |  | základní |  | 0 | 0 | 0 | 0 | 0 | 8 | M | 2 |  |  |  | ROZPOCET | 0 | 0 | 0 | 0 | 0 | 1 | 0 | 4 | -1906964810
| VV |  | "01_TZ_elektro | [14 empty] | VV | 2 | 1 | True | 0 | ROZPOCET
| VV |  | "11_Stavajici_rusene_a_nove_schema_napajeni_rozvadecu | [14 empty] | VV | 2 | 1 | True | 0 | ROZPOCET
| VV |  | "12_Jednopolove_a_montazni_schema_rozvadece_RS | [14 empty] | VV | 2 | 1 | True | 0 | ROZPOCET
| VV |  | "13_Dispozice_elektroinstalace_v_kotelne_v_suterenu | [14 empty] | VV | 2 | 1 | True | 0 | ROZPOCET
| VV |  | "14_Dispozice_elektroinstalace_v_prizemi | [14 empty] | VV | 2 | 1 | True | 0 | ROZPOCET
| VV |  | "15_Dispozice_elektroinstalace_v_patre | [14 empty] | VV | 2 | 1 | True | 0 | ROZPOCET
| VV |  | 29 |  | 29 | [12 empty] | VV | 2 | 2 | True | 1 | ROZPOCET
246 | M | 000419106 | zásuvka dvojnásobná 16A/250Vstř 5592C-2349 chráněná | ks | 2 |  | 0 |  |  | základní |  | 0 | 0 | 0 | 0 | 0 | 8 | M | 2 |  |  |  | ROZPOCET | 0 | 0 | 0 | 0 | 0 | 1 | 0 | 4 | 1771027748
| VV |  | "01_TZ_elektro | [14 empty] | VV | 2 | 1 | True | 0 | ROZPOCET
| VV |  | "11_Stavajici_rusene_a_nove_schema_napajeni_rozvadecu | [14 empty] | VV | 2 | 1 | True | 0 | ROZPOCET
| VV |  | "12_Jednopolove_a_montazni_schema_rozvadece_RS | [14 empty] | VV | 2 | 1 | True | 0 | ROZPOCET
| VV |  | "13_Dispozice_elektroinstalace_v_kotelne_v_suterenu | [14 empty] | VV | 2 | 1 | True | 0 | ROZPOCET
| VV |  | "14_Dispozice_elektroinstalace_v_prizemi | [14 empty] | VV | 2 | 1 | True | 0 | ROZPOCET
| VV |  | "15_Dispozice_elektroinstalace_v_patre | [14 empty] | VV | 2 | 1 | True | 0 | ROZPOCET
| VV |  | 2 |  | 2 | [12 empty] | VV | 2 | 2 | True | 1 | ROZPOCET
247 | M | 000419105 | zásuvka 16A/250Vstř 5597-2389 chráněná | ks | 6 |  | 0 |  |  | základní |  | 0 | 0 | 0 | 0 | 0 | 8 | M | 2 |  |  |  | ROZPOCET | 0 | 0 | 0 | 0 | 0 | 1 | 0 | 4 | -415543153
| VV |  | "01_TZ_elektro | [14 empty] | VV | 2 | 1 | True | 0 | ROZPOCET
| VV |  | "11_Stavajici_rusene_a_nove_schema_napajeni_rozvadecu | [14 empty] | VV | 2 | 1 | True | 0 | ROZPOCET
| VV |  | "12_Jednopolove_a_montazni_schema_rozvadece_RS | [14 empty] | VV | 2 | 1 | True | 0 | ROZPOCET
| VV |  | "13_Dispozice_elektroinstalace_v_kotelne_v_suterenu | [14 empty] | VV | 2 | 1 | True | 0 | ROZPOCET
| VV |  | "14_Dispozice_elektroinstalace_v_prizemi | [14 empty] | VV | 2 | 1 | True | 0 | ROZPOCET
| VV |  | "15_Dispozice_elektroinstalace_v_patre | [14 empty] | VV | 2 | 1 | True | 0 | ROZPOCET
| VV |  | 6 |  | 6 | [12 empty] | VV | 2 | 2 | True | 1 | ROZPOCET
248 | M | 000423212 | zásuvka 16A/250Vstř Praktik 5518-2969/IP44(plast) | m | 6 |  | 0 |  |  | základní |  | 0 | 0 | 0 | 0 | 0 | 8 | M | 2 |  |  |  | ROZPOCET | 0 | 0 | 0 | 0 | 0 | 1 | 0 | 4 | 1567161670
| VV |  | "01_TZ_elektro | [14 empty] | VV | 2 | 1 | True | 0 | ROZPOCET
| VV |  | "11_Stavajici_rusene_a_nove_schema_napajeni_rozvadecu | [14 empty] | VV | 2 | 1 | True | 0 | ROZPOCET
| VV |  | "12_Jednopolove_a_montazni_schema_rozvadece_RS | [14 empty] | VV | 2 | 1 | True | 0 | ROZPOCET
| VV |  | "13_Dispozice_elektroinstalace_v_kotelne_v_suterenu | [14 empty] | VV | 2 | 1 | True | 0 | ROZPOCET
| VV |  | "14_Dispozice_elektroinstalace_v_prizemi | [14 empty] | VV | 2 | 1 | True | 0 | ROZPOCET
| VV |  | "15_Dispozice_elektroinstalace_v_patre | [14 empty] | VV | 2 | 1 | True | 0 | ROZPOCET
| VV |  | 6 |  | 6 | [12 empty] | VV | 2 | 2 | True | 1 | ROZPOCET
249 | M | 000425223 | zásuvka 5pól/16A/400V/IP44 IZ 1653 | ks | 1 |  | 0 |  |  | základní |  | 0 | 0 | 0 | 0 | 0 | 8 | M | 2 |  |  |  | ROZPOCET | 0 | 0 | 0 | 0 | 0 | 1 | 0 | 4 | -1933919265
| VV |  | "01_TZ_elektro | [14 empty] | VV | 2 | 1 | True | 0 | ROZPOCET
| VV |  | "11_Stavajici_rusene_a_nove_schema_napajeni_rozvadecu | [14 empty] | VV | 2 | 1 | True | 0 | ROZPOCET
| VV |  | "12_Jednopolove_a_montazni_schema_rozvadece_RS | [14 empty] | VV | 2 | 1 | True | 0 | ROZPOCET
| VV |  | "13_Dispozice_elektroinstalace_v_kotelne_v_suterenu | [14 empty] | VV | 2 | 1 | True | 0 | ROZPOCET
| VV |  | "14_Dispozice_elektroinstalace_v_prizemi | [14 empty] | VV | 2 | 1 | True | 0 | ROZPOCET
| VV |  | "15_Dispozice_elektroinstalace_v_patre | [14 empty] | VV | 2 | 1 | True | 0 | ROZPOCET
| VV |  | 1 |  | 1 | [12 empty] | VV | 2 | 2 | True | 1 | ROZPOCET
250 | M | 000190111 | kabelové oko Cu lisovací 25x8 KU | ks | 48 |  | 0 |  |  | základní |  | 0 | 0 | 0 | 0 | 0 | 8 | M | 2 |  |  |  | ROZPOCET | 0 | 0 | 0 | 0 | 0 | 1 | 0 | 4 | 119836310
| VV |  | "01_TZ_elektro | [14 empty] | VV | 2 | 1 | True | 0 | ROZPOCET
| VV |  | "11_Stavajici_rusene_a_nove_schema_napajeni_rozvadecu | [14 empty] | VV | 2 | 1 | True | 0 | ROZPOCET
| VV |  | "12_Jednopolove_a_montazni_schema_rozvadece_RS | [14 empty] | VV | 2 | 1 | True | 0 | ROZPOCET
| VV |  | "13_Dispozice_elektroinstalace_v_kotelne_v_suterenu | [14 empty] | VV | 2 | 1 | True | 0 | ROZPOCET
| VV |  | "14_Dispozice_elektroinstalace_v_prizemi | [14 empty] | VV | 2 | 1 | True | 0 | ROZPOCET
| VV |  | "15_Dispozice_elektroinstalace_v_patre | [14 empty] | VV | 2 | 1 | True | 0 | ROZPOCET
| VV |  | 48 |  | 48 | [12 empty] | VV | 2 | 2 | True | 1 | ROZPOCET
251 | M | 000199222 | svorka Wago 273-104 3x2,5mm2 krabicová bezšroubo | ks | 150 |  | 0 |  |  | základní |  | 0 | 0 | 0 | 0 | 0 | 8 | M | 2 |  |  |  | ROZPOCET | 0 | 0 | 0 | 0 | 0 | 1 | 0 | 4 | -1485818876
| VV |  | "01_TZ_elektro | [14 empty] | VV | 2 | 1 | True | 0 | ROZPOCET
| VV |  | "11_Stavajici_rusene_a_nove_schema_napajeni_rozvadecu | [14 empty] | VV | 2 | 1 | True | 0 | ROZPOCET
| VV |  | "12_Jednopolove_a_montazni_schema_rozvadece_RS | [14 empty] | VV | 2 | 1 | True | 0 | ROZPOCET
| VV |  | "13_Dispozice_elektroinstalace_v_kotelne_v_suterenu | [14 empty] | VV | 2 | 1 | True | 0 | ROZPOCET
| VV |  | "14_Dispozice_elektroinstalace_v_prizemi | [14 empty] | VV | 2 | 1 | True | 0 | ROZPOCET
| VV |  | "15_Dispozice_elektroinstalace_v_patre | [14 empty] | VV | 2 | 1 | True | 0 | ROZPOCET
| VV |  | 150 |  | 150 | [12 empty] | VV | 2 | 2 | True | 1 | ROZPOCET
252 | M | 000199224 | svorka Wago 273-105 5x2,5mm2 krabicová bezšroubo | ks | 200 |  | 0 |  |  | základní |  | 0 | 0 | 0 | 0 | 0 | 8 | M | 2 |  |  |  | ROZPOCET | 0 | 0 | 0 | 0 | 0 | 1 | 0 | 4 | -276642748
| VV |  | "01_TZ_elektro | [14 empty] | VV | 2 | 1 | True | 0 | ROZPOCET
| VV |  | "11_Stavajici_rusene_a_nove_schema_napajeni_rozvadecu | [14 empty] | VV | 2 | 1 | True | 0 | ROZPOCET
| VV |  | "12_Jednopolove_a_montazni_schema_rozvadece_RS | [14 empty] | VV | 2 | 1 | True | 0 | ROZPOCET
| VV |  | "13_Dispozice_elektroinstalace_v_kotelne_v_suterenu | [14 empty] | VV | 2 | 1 | True | 0 | ROZPOCET
| VV |  | "14_Dispozice_elektroinstalace_v_prizemi | [14 empty] | VV | 2 | 1 | True | 0 | ROZPOCET
| VV |  | "15_Dispozice_elektroinstalace_v_patre | [14 empty] | VV | 2 | 1 | True | 0 | ROZPOCET
| VV |  | 200 |  | 200 | [12 empty] | VV | 2 | 2 | True | 1 | ROZPOCET
253 | M | 000199097 | stoupací svorkovnice HSV70 | ks | 5 |  | 0 |  |  | základní |  | 0 | 0 | 0 | 0 | 0 | 8 | M | 2 |  |  |  | ROZPOCET | 0 | 0 | 0 | 0 | 0 | 1 | 0 | 4 | -1706249068
| VV |  | "01_TZ_elektro | [14 empty] | VV | 2 | 1 | True | 0 | ROZPOCET
| VV |  | "11_Stavajici_rusene_a_nove_schema_napajeni_rozvadecu | [14 empty] | VV | 2 | 1 | True | 0 | ROZPOCET
| VV |  | "12_Jednopolove_a_montazni_schema_rozvadece_RS | [14 empty] | VV | 2 | 1 | True | 0 | ROZPOCET
| VV |  | "13_Dispozice_elektroinstalace_v_kotelne_v_suterenu | [14 empty] | VV | 2 | 1 | True | 0 | ROZPOCET
| VV |  | "14_Dispozice_elektroinstalace_v_prizemi | [14 empty] | VV | 2 | 1 | True | 0 | ROZPOCET
| VV |  | "15_Dispozice_elektroinstalace_v_patre | [14 empty] | VV | 2 | 1 | True | 0 | ROZPOCET
| VV |  | 5 |  | 5 | [12 empty] | VV | 2 | 2 | True | 1 | ROZPOCET
254 | K | 210020656 | materiál podružný | % |  |  | 0 |  |  | základní |  | 0 | 0 | 0 | 0 | 0 | 4 | K | 2 |  |  |  | ROZPOCET | 0 | 0 | 0 | 0 | 0 | 1 | 0 | 4 | -1711536315
255 | K | 210020659 | PPV pro elektromontáže | % |  |  | 0 |  |  | základní |  | 0 | 0 | 0 | 0 | 0 | 4 | K | 2 |  |  |  | ROZPOCET | 0 | 0 | 0 | 0 | 0 | 1 | 0 | 4 | 1460794218
256 | K | 210020699 | Doprava | ks | 1 |  | 0 |  |  | základní |  | 0 | 0 | 0 | 0 | 0 | 4 | K | 2 |  |  |  | ROZPOCET | 0 | 0 | 0 | 0 | 0 | 1 | 0 | 4 | 52945991
257 | K | 210020999 | Revize | ks | 1 |  | 0 |  |  | základní |  | 0 | 0 | 0 | 0 | 0 | 4 | K | 2 |  |  |  | ROZPOCET | 0 | 0 | 0 | 0 | 0 | 1 | 0 | 4 | 1706007949
258 | K | 218009001 | poplatek za recyklaci svítidla | ks | 62 |  | 0 |  |  | základní |  | 0 | 0 | 0 | 0 | 0 | 4 | K | 2 |  |  |  | ROZPOCET | 0 | 0 | 0 | 0 | 0 | 1 | 0 | 4 | 978286800
| VV |  | "01_TZ_elektro | [14 empty] | VV | 2 | 1 | True | 0 | ROZPOCET
| VV |  | "11_Stavajici_rusene_a_nove_schema_napajeni_rozvadecu | [14 empty] | VV | 2 | 1 | True | 0 | ROZPOCET
| VV |  | "12_Jednopolove_a_montazni_schema_rozvadece_RS | [14 empty] | VV | 2 | 1 | True | 0 | ROZPOCET
| VV |  | "13_Dispozice_elektroinstalace_v_kotelne_v_suterenu | [14 empty] | VV | 2 | 1 | True | 0 | ROZPOCET
| VV |  | "14_Dispozice_elektroinstalace_v_prizemi | [14 empty] | VV | 2 | 1 | True | 0 | ROZPOCET
| VV |  | "15_Dispozice_elektroinstalace_v_patre | [14 empty] | VV | 2 | 1 | True | 0 | ROZPOCET
| VV |  | 62 |  | 62 | [12 empty] | VV | 2 | 2 | True | 1 | ROZPOCET
259 | K | 218009011 | poplatek za recyklaci světelného zdroje | ks | 7 |  | 0 |  |  | základní |  | 0 | 0 | 0 | 0 | 0 | 4 | K | 2 |  |  |  | ROZPOCET | 0 | 0 | 0 | 0 | 0 | 1 | 0 | 4 | -2119041948
| VV |  | "01_TZ_elektro | [14 empty] | VV | 2 | 1 | True | 0 | ROZPOCET
| VV |  | "11_Stavajici_rusene_a_nove_schema_napajeni_rozvadecu | [14 empty] | VV | 2 | 1 | True | 0 | ROZPOCET
| VV |  | "12_Jednopolove_a_montazni_schema_rozvadece_RS | [14 empty] | VV | 2 | 1 | True | 0 | ROZPOCET
| VV |  | "13_Dispozice_elektroinstalace_v_kotelne_v_suterenu | [14 empty] | VV | 2 | 1 | True | 0 | ROZPOCET
| VV |  | "14_Dispozice_elektroinstalace_v_prizemi | [14 empty] | VV | 2 | 1 | True | 0 | ROZPOCET
| VV |  | "15_Dispozice_elektroinstalace_v_patre | [14 empty] | VV | 2 | 1 | True | 0 | ROZPOCET
| VV |  | 7 |  | 7 | [12 empty] | VV | 2 | 2 | True | 1 | ROZPOCET
260 | K | 219002211 | výsekové a bourací práce | ks | 1 |  | 0 |  |  | základní |  | 0 | 0 | 0 | 0 | 0 | 4 | K | 2 |  |  |  | ROZPOCET | 0 | 0 | 0 | 0 | 0 | 1 | 0 | 4 | -1350791621
| VV |  | "01_TZ_elektro | [14 empty] | VV | 2 | 1 | True | 0 | ROZPOCET
| VV |  | "11_Stavajici_rusene_a_nove_schema_napajeni_rozvadecu | [14 empty] | VV | 2 | 1 | True | 0 | ROZPOCET
| VV |  | "12_Jednopolove_a_montazni_schema_rozvadece_RS | [14 empty] | VV | 2 | 1 | True | 0 | ROZPOCET
| VV |  | "13_Dispozice_elektroinstalace_v_kotelne_v_suterenu | [14 empty] | VV | 2 | 1 | True | 0 | ROZPOCET
| VV |  | "14_Dispozice_elektroinstalace_v_prizemi | [14 empty] | VV | 2 | 1 | True | 0 | ROZPOCET
| VV |  | "15_Dispozice_elektroinstalace_v_patre | [14 empty] | VV | 2 | 1 | True | 0 | ROZPOCET
| VV |  | 1 |  | 1 | [12 empty] | VV | 2 | 2 | True | 1 | ROZPOCET
261 | K | 219990011 | demontáže | ks | 1 |  | 0 |  |  | základní |  | 0 | 0 | 0 | 0 | 0 | 4 | K | 2 |  |  |  | ROZPOCET | 0 | 0 | 0 | 0 | 0 | 1 | 0 | 4 | 492433717
| VV |  | "01_TZ_elektro | [14 empty] | VV | 2 | 1 | True | 0 | ROZPOCET
| VV |  | "11_Stavajici_rusene_a_nove_schema_napajeni_rozvadecu | [14 empty] | VV | 2 | 1 | True | 0 | ROZPOCET
| VV |  | "12_Jednopolove_a_montazni_schema_rozvadece_RS | [14 empty] | VV | 2 | 1 | True | 0 | ROZPOCET
| VV |  | "13_Dispozice_elektroinstalace_v_kotelne_v_suterenu | [14 empty] | VV | 2 | 1 | True | 0 | ROZPOCET
| VV |  | "14_Dispozice_elektroinstalace_v_prizemi | [14 empty] | VV | 2 | 1 | True | 0 | ROZPOCET
| VV |  | "15_Dispozice_elektroinstalace_v_patre | [14 empty] | VV | 2 | 1 | True | 0 | ROZPOCET
| VV |  | 1 |  | 1 | [12 empty] | VV | 2 | 2 | True | 1 | ROZPOCET
262 | K | 219990019 | úpravy stávajících elektroměrových rozvaděčů | ks | 1 |  | 0 |  |  | základní |  | 0 | 0 | 0 | 0 | 0 | 4 | K | 2 |  |  |  | ROZPOCET | 0 | 0 | 0 | 0 | 0 | 1 | 0 | 4 | 942836696
| VV |  | "01_TZ_elektro | [14 empty] | VV | 2 | 1 | True | 0 | ROZPOCET
| VV |  | "11_Stavajici_rusene_a_nove_schema_napajeni_rozvadecu | [14 empty] | VV | 2 | 1 | True | 0 | ROZPOCET
| VV |  | "12_Jednopolove_a_montazni_schema_rozvadece_RS | [14 empty] | VV | 2 | 1 | True | 0 | ROZPOCET
| VV |  | "13_Dispozice_elektroinstalace_v_kotelne_v_suterenu | [14 empty] | VV | 2 | 1 | True | 0 | ROZPOCET
| VV |  | "14_Dispozice_elektroinstalace_v_prizemi | [14 empty] | VV | 2 | 1 | True | 0 | ROZPOCET
| VV |  | "15_Dispozice_elektroinstalace_v_patre | [14 empty] | VV | 2 | 1 | True | 0 | ROZPOCET
| VV |  | 1 |  | 1 | [12 empty] | VV | 2 | 2 | True | 1 | ROZPOCET
263 | K | 741313089 | Montáž nových odtah. ventilátorů | kus | 1 |  | 0 |  |  | základní |  | 0 | 0 | 0 | 0 | 0 | 16 | K | 2 |  |  |  | ROZPOCET | 0 | 0 | 0 | 0 | 0 | 1 | 0 | 16 | 1295334144
| VV |  | "01_TZ_elektro | [14 empty] | VV | 2 | 1 | True | 0 | ROZPOCET
| VV |  | "12_Jednopolove_a_montazni_schema_rozvadece_RS | [14 empty] | VV | 2 | 1 | True | 0 | ROZPOCET
| VV |  | "14_Dispozice_elektroinstalace_v_prizemi | [14 empty] | VV | 2 | 1 | True | 0 | ROZPOCET
| VV |  | 1 |  | 1 | [12 empty] | VV | 2 | 2 | True | 1 | ROZPOCET
264 | M | 42914101 | ventilátor axiální | kus | 1 |  | 0 | CS ÚRS 2019 01 |  | základní |  | 0 | 0.00047 | 0.00047 | 0 | 0 | 32 | M | 2 |  |  |  | ROZPOCET | 0 | 0 | 0 | 0 | 0 | 1 | 0 | 16 | 2117141748
| VV |  | 1"viz pol.č.741313089 |  | 1 | [12 empty] | VV | 2 | 2 | True | 1 | ROZPOCET
265 | K | 998741202 | Přesun hmot procentní pro silnoproud v objektech v do 12 m | % |  |  | 0 | CS ÚRS 2019 01 |  | základní |  | 0 | 0 | 0 | 0 | 0 | 16 | K | 2 |  |  |  | ROZPOCET | 0 | 0 | 0 | 0 | 0 | 1 | 0 | 16 | -810451338
| VV |  | 3877,4 |  | 3877.4 | [12 empty] | VV | 2 | 2 | True | 1 | ROZPOCET
| D | 762 | Konstrukce tesařské |  |  |  | 0 |  |  |  |  | 0 |  | 0.065828 |  | 0.66671 | 2 | D | 1 |  |  |  | ROZPOCET | [6 empty] | 0
266 | K | 762083119 | Impregnace řeziva proti dřevokaznému hmyzu a houbám nátěrem třída ohrožení 1 a 2 | m2 | 53.957 |  | 0 |  |  | základní |  | 0 | 0.00122 | 0.065828 | 0 | 0 | 16 | K | 2 |  |  |  | ROZPOCET | 0 | 0 | 0 | 0 | 0 | 1 | 0 | 16 | -2065030747
| VV |  | "Pudorys_1NP.dwg | [14 empty] | VV | 2 | 1 | True | 0 | ROZPOCET
| VV |  | "ošetření trámů a záklopu stropní konstrukce po provedení mykologického průzkumu | [14 empty] | VV | 2 | 1 | True | 0 | ROZPOCET
| VV |  | 10,331*4,748"celková plocha stropu + 10% |  | 49.052 | [12 empty] | VV | 2 | 2 | True | 0 | ROZPOCET
| VV |  | Součet |  | 49.052 | [12 empty] | VV | 2 | 4 | True | 1 | ROZPOCET
| VV |  | 49,052*1,1 'Přepočtené koeficientem množství |  | 53.957 | [12 empty] | VV | 2 | 2 | False | 1 | ROZPOCET
267 | K | 762841811 | Demontáž podbíjení obkladů stropů a střech sklonu do 60° z hrubých prken tl do 35 mm | m2 | 47.622 |  | 0 | CS ÚRS 2019 01 |  | základní |  | 0 | 0 | 0 | 0.014 | 0.66671 | 16 | K | 2 |  |  |  | ROZPOCET | 0 | 0 | 0 | 0 | 0 | 1 | 0 | 16 | 1742619141
| VV |  | "Pudorys_1NP.dwg | [14 empty] | VV | 2 | 1 | True | 0 | ROZPOCET
| VV |  | "POZN. odstranění omítky viz pol.č.978011781 | [14 empty] | VV | 2 | 1 | True | 0 | ROZPOCET
| VV |  | (3,080*4,748)+(3,485*4,748)+(3,465*4,748)"demontáž podbití stávajících místností m122, m123, m124 |  | 47.622 | [12 empty] | VV | 2 | 2 | True | 1 | ROZPOCET
268 | K | 998762202 | Přesun hmot procentní pro kce tesařské v objektech v do 12 m | % |  |  | 0 | CS ÚRS 2019 01 |  | základní |  | 0 | 0 | 0 | 0 | 0 | 16 | K | 2 |  |  |  | ROZPOCET | 0 | 0 | 0 | 0 | 0 | 1 | 0 | 16 | -1542054322
| D | 763 | Konstrukce suché výstavby |  |  |  | 0 |  |  |  |  | 0 |  | 0.98595 |  | 0 | 2 | D | 1 |  |  |  | ROZPOCET | [6 empty] | 0
269 | K | 763131433 | SDK podhled deska 1xDF 15 TI 60 mm 50 kg/m3 dvouvrstvá spodní kce profil CD+UD | m2 | 49.052 |  | 0 | CS ÚRS 2019 01 |  | základní |  | 0 | 0.02 | 0.98104 | 0 | 0 | 16 | K | 2 |  |  |  | ROZPOCET | 0 | 0 | 0 | 0 | 0 | 1 | 0 | 16 | 1247008066
| VV |  | "Pudorys_1NP.dwg | [14 empty] | VV | 2 | 1 | True | 0 | ROZPOCET
| VV |  | "D1.1.01. TECHNICKÁ ZPRÁVA | [14 empty] | VV | 2 | 1 | True | 0 | ROZPOCET
| VV |  | (10,331*4,748)"nová místnost m116 KOMUNITNÍ CENTRUM |  | 49.052 | [12 empty] | VV | 2 | 2 | True | 0 | ROZPOCET
| VV |  | Součet |  | 49.052 | [12 empty] | VV | 2 | 4 | True | 1 | ROZPOCET
270 | K | 763131714 | SDK podhled základní penetrační nátěr | m2 | 49.052 |  | 0 | CS ÚRS 2019 01 |  | základní |  | 0 | 0.0001 | 0.0049052 | 0 | 0 | 16 | K | 2 |  |  |  | ROZPOCET | 0 | 0 | 0 | 0 | 0 | 1 | 0 | 16 | -517822041
| VV |  | "Pudorys_1NP.dwg | [14 empty] | VV | 2 | 1 | True | 0 | ROZPOCET
| VV |  | "D1.1.01. TECHNICKÁ ZPRÁVA | [14 empty] | VV | 2 | 1 | True | 0 | ROZPOCET
| VV |  | (10,331*4,748)"nová místnost m116 KOMUNITNÍ CENTRUM |  | 49.052 | [12 empty] | VV | 2 | 2 | True | 0 | ROZPOCET
| VV |  | Součet |  | 49.052 | [12 empty] | VV | 2 | 4 | True | 1 | ROZPOCET
271 | K | 998763402 | Přesun hmot procentní pro sádrokartonové konstrukce v objektech v do 12 m | % |  |  | 0 | CS ÚRS 2019 01 |  | základní |  | 0 | 0 | 0 | 0 | 0 | 16 | K | 2 |  |  |  | ROZPOCET | 0 | 0 | 0 | 0 | 0 | 1 | 0 | 16 | -1638108312
| D | 766 | Konstrukce truhlářské |  |  |  | 0 |  |  |  |  | 0 |  | 0.69491 |  | 0.055 | 2 | D | 1 |  |  |  | ROZPOCET | [6 empty] | 0
272 | K | 766441821 | Demontáž parapetních desek dřevěných nebo plastových šířky do 30 cm délky přes 1,0 m | kus | 11 |  | 0 | CS ÚRS 2019 01 |  | základní |  | 0 | 0 | 0 | 0.005 | 0.055 | 16 | K | 2 |  |  |  | ROZPOCET | 0 | 0 | 0 | 0 | 0 | 1 | 0 | 16 | -1214970734
| VV |  | "Pudorys_1NP.dwg | [14 empty] | VV | 2 | 1 | True | 0 | ROZPOCET
| VV |  | 11"odstranění stávajícího parapetu pod oknem vnitřního |  | 11 | [12 empty] | VV | 2 | 2 | True | 1 | ROZPOCET
273 | K | 766660001 | Montáž dveřních křídel otvíravých jednokřídlových š do 0,8 m do ocelové zárubně | kus | 7 |  | 0 | CS ÚRS 2019 01 |  | základní |  | 0 | 0 | 0 | 0 | 0 | 16 | K | 2 |  |  |  | ROZPOCET | 0 | 0 | 0 | 0 | 0 | 1 | 0 | 16 | 1567787658
| VV |  | "D1.20 VÝKAZ ZÁKLADNÍCH PRVKŮ /STAVEBNÍ ÚPRAVY/ | [14 empty] | VV | 2 | 1 | True | 0 | ROZPOCET
| VV |  | 1+2"ozn.1 |  | 3 | [12 empty] | VV | 2 | 2 | True | 0 | ROZPOCET
| VV |  | 1+1"ozn.2 |  | 2 | [12 empty] | VV | 2 | 2 | True | 0 | ROZPOCET
| VV |  | 1"ozn.3 |  | 1 | [12 empty] | VV | 2 | 2 | True | 0 | ROZPOCET
| VV |  | 1"ozn.4 |  | 1 | [12 empty] | VV | 2 | 2 | True | 0 | ROZPOCET
| VV |  | Součet |  | 7 | [12 empty] | VV | 2 | 4 | True | 1 | ROZPOCET
274 | M | 61160126 | dveře dřevěné vnitřní hladké plné 1křídlé bílé 600x1970mm | kus | 3 |  | 0 | CS ÚRS 2019 01 |  | základní |  | 0 | 0.0138 | 0.0414 | 0 | 0 | 32 | M | 2 |  |  |  | ROZPOCET | 0 | 0 | 0 | 0 | 0 | 1 | 0 | 16 | -1557215040
| VV |  | "D1.20 VÝKAZ ZÁKLADNÍCH PRVKŮ /STAVEBNÍ ÚPRAVY/ | [14 empty] | VV | 2 | 1 | True | 0 | ROZPOCET
| VV |  | "vnitřní dveře lakované | [14 empty] | VV | 2 | 1 | True | 0 | ROZPOCET
| VV |  | 1+2"ozn.1 |  | 3 | [12 empty] | VV | 2 | 2 | True | 1 | ROZPOCET
275 | M | 61160156 | dveře dřevěné vnitřní hladké plné 1křídlé bílé 700x1970mm | kus | 2 |  | 0 | CS ÚRS 2019 01 |  | základní |  | 0 | 0.0155 | 0.031 | 0 | 0 | 32 | M | 2 |  |  |  | ROZPOCET | 0 | 0 | 0 | 0 | 0 | 1 | 0 | 16 | 1941033330
| VV |  | "vnitřní dveře lakované | [14 empty] | VV | 2 | 1 | True | 0 | ROZPOCET
| VV |  | 1+1"ozn.2 |  | 2 | [12 empty] | VV | 2 | 2 | True | 1 | ROZPOCET
276 | M | 61160186 | dveře dřevěné vnitřní hladké plné 1křídlé bílé 800x1970mm | kus | 1 |  | 0 | CS ÚRS 2019 01 |  | základní |  | 0 | 0.016 | 0.016 | 0 | 0 | 32 | M | 2 |  |  |  | ROZPOCET | 0 | 0 | 0 | 0 | 0 | 1 | 0 | 16 | 1963274953
| VV |  | "vnitřní dveře lakované | [14 empty] | VV | 2 | 1 | True | 0 | ROZPOCET
| VV |  | 1"ozn.3 |  | 1 | [12 empty] | VV | 2 | 2 | True | 1 | ROZPOCET
277 | M | 61160192 | dveře dřevěné vnitřní hladké plné 1křídlé bílé 800x1970mm vč. madla dle VYHL. č.398/2009 Sb. | kus | 1 |  | 0 | CS ÚRS 2019 01 |  | základní |  | 0 | 0.016 | 0.016 | 0 | 0 | 32 | M | 2 |  |  |  | ROZPOCET | 0 | 0 | 0 | 0 | 0 | 1 | 0 | 16 | -1063856278
| VV |  | "vnitřní dveře lakované | [14 empty] | VV | 2 | 1 | True | 0 | ROZPOCET
| VV |  | "VÝBAVA: madla dle VYHL. č. 398/2009 Sb. | [14 empty] | VV | 2 | 1 | True | 0 | ROZPOCET
| VV |  | 1"ozn.4 |  | 1 | [12 empty] | VV | 2 | 2 | True | 1 | ROZPOCET
278 | K | 766660002 | Montáž dveřních křídel otvíravých jednokřídlových š přes 0,8 m do ocelové zárubně | kus | 4 |  | 0 | CS ÚRS 2019 01 |  | základní |  | 0 | 0 | 0 | 0 | 0 | 16 | K | 2 |  |  |  | ROZPOCET | 0 | 0 | 0 | 0 | 0 | 1 | 0 | 16 | -271431538
| VV |  | "D1.20 VÝKAZ ZÁKLADNÍCH PRVKŮ /STAVEBNÍ ÚPRAVY/ | [14 empty] | VV | 2 | 1 | True | 0 | ROZPOCET
| VV |  | 2"ozn.5 |  | 2 | [12 empty] | VV | 2 | 2 | True | 0 | ROZPOCET
| VV |  | 2"ozn.6 |  | 2 | [12 empty] | VV | 2 | 2 | True | 0 | ROZPOCET
| VV |  | Součet |  | 4 | [12 empty] | VV | 2 | 4 | True | 1 | ROZPOCET
279 | M | 61160216 | dveře dřevěné vnitřní hladké plné 1křídlé bílé 900x1970mm | kus | 2 |  | 0 | CS ÚRS 2019 01 |  | základní |  | 0 | 0.0175 | 0.035 | 0 | 0 | 32 | M | 2 |  |  |  | ROZPOCET | 0 | 0 | 0 | 0 | 0 | 1 | 0 | 16 | -1379705153
| VV |  | "D1.20 VÝKAZ ZÁKLADNÍCH PRVKŮ /STAVEBNÍ ÚPRAVY/ | [14 empty] | VV | 2 | 1 | True | 0 | ROZPOCET
| VV |  | 2"ozn.5 |  | 2 | [12 empty] | VV | 2 | 2 | True | 1 | ROZPOCET
280 | M | 61165603 | dveře vnitřní požárně odolné lakovaná MDF EI (EW) 30 D3 1křídlové 900x1970mm | kus | 2 |  | 0 | CS ÚRS 2019 01 |  | základní |  | 0 | 0.027 | 0.054 | 0 | 0 | 32 | M | 2 |  |  |  | ROZPOCET | 0 | 0 | 0 | 0 | 0 | 1 | 0 | 16 | -456592172
| VV |  | "D1.20 VÝKAZ ZÁKLADNÍCH PRVKŮ /STAVEBNÍ ÚPRAVY/ | [14 empty] | VV | 2 | 1 | True | 0 | ROZPOCET
| VV |  | "S POŽÁRNÍ ODOLNOSTÍ PROVEDENÍ EI-C3-Sm 30DP3 | [14 empty] | VV | 2 | 1 | True | 0 | ROZPOCET
| VV |  | 2"ozn.6 |  | 2 | [12 empty] | VV | 2 | 2 | True | 1 | ROZPOCET
281 | K | 766660451 | Montáž vchodových dveří dvoukřídlových bez nadsvětlíku do zdiva | kus | 1 |  | 0 | CS ÚRS 2019 01 |  | základní |  | 0 | 0.00088 | 0.00088 | 0 | 0 | 16 | K | 2 |  |  |  | ROZPOCET | 0 | 0 | 0 | 0 | 0 | 1 | 0 | 16 | 2011845984
| VV |  | "D1.20 VÝKAZ ZÁKLADNÍCH PRVKŮ /STAVEBNÍ ÚPRAVY/ | [14 empty] | VV | 2 | 1 | True | 0 | ROZPOCET
| VV |  | 1"ozn.9 |  | 1 | [12 empty] | VV | 2 | 2 | True | 1 | ROZPOCET
282 | M | 61173119 | dveře dřevěné vchodové plné dýhované 1200x1970mm EI-C3-Sm 30DP1 | kus | 1 |  | 0 |  |  | základní |  | 0 | 0.036 | 0.036 | 0 | 0 | 32 | M | 2 |  |  |  | ROZPOCET | 0 | 0 | 0 | 0 | 0 | 1 | 0 | 16 | -1336680395
| VV |  | "D1.20 VÝKAZ ZÁKLADNÍCH PRVKŮ /STAVEBNÍ ÚPRAVY/ | [14 empty] | VV | 2 | 1 | True | 0 | ROZPOCET
| VV |  | "S POŽÁRNÍ ODOLNOSTÍ PROVEDENÍ EI-C3-Sm 30DP1 | [14 empty] | VV | 2 | 1 | True | 0 | ROZPOCET
| VV |  | 1"ozn.9 |  | 1 | [12 empty] | VV | 2 | 2 | True | 1 | ROZPOCET
283 | K | 766660717 | Montáž dveřních křídel samozavírače na ocelovou zárubeň | kus | 5 |  | 0 | CS ÚRS 2019 01 |  | základní |  | 0 | 0 | 0 | 0 | 0 | 16 | K | 2 |  |  |  | ROZPOCET | 0 | 0 | 0 | 0 | 0 | 1 | 0 | 16 | -1995561639
| VV |  | "D1.20 VÝKAZ ZÁKLADNÍCH PRVKŮ /STAVEBNÍ ÚPRAVY/ | [14 empty] | VV | 2 | 1 | True | 0 | ROZPOCET
| VV |  | 2"ozn.6 |  | 2 | [12 empty] | VV | 2 | 2 | True | 0 | ROZPOCET
| VV |  | 1"ozn.7 |  | 1 | [12 empty] | VV | 2 | 2 | True | 0 | ROZPOCET
| VV |  | 1"ozn.8 |  | 1 | [12 empty] | VV | 2 | 2 | True | 0 | ROZPOCET
| VV |  | 1"ozn.9 |  | 1 | [12 empty] | VV | 2 | 2 | True | 0 | ROZPOCET
| VV |  | Součet |  | 5 | [12 empty] | VV | 2 | 4 | True | 1 | ROZPOCET
284 | M | 54917265 | samozavírač dveří hydraulický K214 č.14 zlatá bronz | kus | 5 |  | 0 | CS ÚRS 2019 01 |  | základní |  | 0 | 0.0047 | 0.0235 | 0 | 0 | 32 | M | 2 |  |  |  | ROZPOCET | 0 | 0 | 0 | 0 | 0 | 1 | 0 | 16 | -192324860
| VV |  | 5"viz pol.č.766660717 |  | 5 | [12 empty] | VV | 2 | 2 | True | 1 | ROZPOCET
285 | K | 766660728 | Montáž dveřního interiérového kování - zámku | kus | 10 |  | 0 | CS ÚRS 2019 01 |  | základní |  | 0 | 0 | 0 | 0 | 0 | 16 | K | 2 |  |  |  | ROZPOCET | 0 | 0 | 0 | 0 | 0 | 1 | 0 | 16 | 1310373607
| VV |  | "D1.10 PŮDORY SKLEPA/1.PP/, PŘÍZEMÍ /1.NP/ /STÁVAJÍCÍ STAV/ | [14 empty] | VV | 2 | 1 | True | 0 | ROZPOCET
| VV |  | 1"mříž Z1/P |  | 1 | [12 empty] | VV | 2 | 2 | True | 0 | ROZPOCET
| VV |  | "D1.20 VÝKAZ ZÁKLADNÍCH PRVKŮ /STAVEBNÍ ÚPRAVY/ | [14 empty] | VV | 2 | 1 | True | 0 | ROZPOCET
| VV |  | 1+2"ozn.1 |  | 3 | [12 empty] | VV | 2 | 2 | True | 0 | ROZPOCET
| VV |  | 1+1"ozn.2 |  | 2 | [12 empty] | VV | 2 | 2 | True | 0 | ROZPOCET
| VV |  | 1"ozn.3 |  | 1 | [12 empty] | VV | 2 | 2 | True | 0 | ROZPOCET
| VV |  | 1"ozn.4 |  | 1 | [12 empty] | VV | 2 | 2 | True | 0 | ROZPOCET
| VV |  | 2"ozn.5 |  | 2 | [12 empty] | VV | 2 | 2 | True | 0 | ROZPOCET
| VV |  | Součet |  | 10 | [12 empty] | VV | 2 | 4 | True | 1 | ROZPOCET
286 | M | 54926400 | zámek stavební dveřní zadlabací s vložkou 5131 | kus | 10 |  | 0 | CS ÚRS 2019 01 |  | základní |  | 0 | 0.001 | 0.01 | 0 | 0 | 32 | M | 2 |  |  |  | ROZPOCET | 0 | 0 | 0 | 0 | 0 | 1 | 0 | 16 | -2090723932
| VV |  | 10"viz pol.č.766660728 |  | 10 | [12 empty] | VV | 2 | 2 | True | 1 | ROZPOCET
287 | K | 766660729 | Montáž dveřního interiérového kování - štítku s klikou | kus | 10 |  | 0 | CS ÚRS 2019 01 |  | základní |  | 0 | 0 | 0 | 0 | 0 | 16 | K | 2 |  |  |  | ROZPOCET | 0 | 0 | 0 | 0 | 0 | 1 | 0 | 16 | 1486763093
| VV |  | "D1.10 PŮDORY SKLEPA/1.PP/, PŘÍZEMÍ /1.NP/ /STÁVAJÍCÍ STAV/ | [14 empty] | VV | 2 | 1 | True | 0 | ROZPOCET
| VV |  | 1"mříž Z1/P |  | 1 | [12 empty] | VV | 2 | 2 | True | 0 | ROZPOCET
| VV |  | "D1.20 VÝKAZ ZÁKLADNÍCH PRVKŮ /STAVEBNÍ ÚPRAVY/ | [14 empty] | VV | 2 | 1 | True | 0 | ROZPOCET
| VV |  | 1+2"ozn.1 |  | 3 | [12 empty] | VV | 2 | 2 | True | 0 | ROZPOCET
| VV |  | 1+1"ozn.2 |  | 2 | [12 empty] | VV | 2 | 2 | True | 0 | ROZPOCET
| VV |  | 1"ozn.3 |  | 1 | [12 empty] | VV | 2 | 2 | True | 0 | ROZPOCET
| VV |  | 1"ozn.4 |  | 1 | [12 empty] | VV | 2 | 2 | True | 0 | ROZPOCET
| VV |  | 2"ozn.5 |  | 2 | [12 empty] | VV | 2 | 2 | True | 0 | ROZPOCET
| VV |  | Součet |  | 10 | [12 empty] | VV | 2 | 4 | True | 1 | ROZPOCET
288 | M | 54914119 | kování dveřní klika/klika | kus | 10 |  | 0 |  |  | základní |  | 0 | 0.0022 | 0.022 | 0 | 0 | 32 | M | 2 |  |  |  | ROZPOCET | 0 | 0 | 0 | 0 | 0 | 1 | 0 | 16 | -2099631888
| VV |  | 10"viz pol.č.766660729 |  | 10 | [12 empty] | VV | 2 | 2 | True | 1 | ROZPOCET
289 | K | 766660731 | Montáž dveřního bezpečnostního kování - zámku | kus | 5 |  | 0 | CS ÚRS 2019 01 |  | základní |  | 0 | 0 | 0 | 0 | 0 | 16 | K | 2 |  |  |  | ROZPOCET | 0 | 0 | 0 | 0 | 0 | 1 | 0 | 16 | 2051578145
| VV |  | "D1.20 VÝKAZ ZÁKLADNÍCH PRVKŮ /STAVEBNÍ ÚPRAVY/ | [14 empty] | VV | 2 | 1 | True | 0 | ROZPOCET
| VV |  | 2"ozn.6 |  | 2 | [12 empty] | VV | 2 | 2 | True | 0 | ROZPOCET
| VV |  | 1"ozn.7 |  | 1 | [12 empty] | VV | 2 | 2 | True | 0 | ROZPOCET
| VV |  | 1"ozn.8 |  | 1 | [12 empty] | VV | 2 | 2 | True | 0 | ROZPOCET
| VV |  | 1"ozn.9 |  | 1 | [12 empty] | VV | 2 | 2 | True | 0 | ROZPOCET
| VV |  | Součet |  | 5 | [12 empty] | VV | 2 | 4 | True | 1 | ROZPOCET
290 | M | 54964159 | vložka zámková bezpečnostní+4 klíče | kus | 5 |  | 0 |  |  | základní |  | 0 | 0.00015 | 0.00075 | 0 | 0 | 32 | M | 2 |  |  |  | ROZPOCET | 0 | 0 | 0 | 0 | 0 | 1 | 0 | 16 | -655048994
| VV |  | 5"viz pol.č.766660731 |  | 5 | [12 empty] | VV | 2 | 2 | True | 1 | ROZPOCET
291 | K | 766660733 | Montáž dveřního bezpečnostního kování - štítku s klikou | kus | 5 |  | 0 | CS ÚRS 2019 01 |  | základní |  | 0 | 0 | 0 | 0 | 0 | 16 | K | 2 |  |  |  | ROZPOCET | 0 | 0 | 0 | 0 | 0 | 1 | 0 | 16 | 90659682
| VV |  | "D1.20 VÝKAZ ZÁKLADNÍCH PRVKŮ /STAVEBNÍ ÚPRAVY/ | [14 empty] | VV | 2 | 1 | True | 0 | ROZPOCET
| VV |  | 2"ozn.6 |  | 2 | [12 empty] | VV | 2 | 2 | True | 0 | ROZPOCET
| VV |  | 1"ozn.7 |  | 1 | [12 empty] | VV | 2 | 2 | True | 0 | ROZPOCET
| VV |  | 1"ozn.8 |  | 1 | [12 empty] | VV | 2 | 2 | True | 0 | ROZPOCET
| VV |  | 1"ozn.9 |  | 1 | [12 empty] | VV | 2 | 2 | True | 0 | ROZPOCET
| VV |  | Součet |  | 5 | [12 empty] | VV | 2 | 4 | True | 1 | ROZPOCET
292 | M | 54914120 | kování bezpečnostní, klika-klika R4 ASTRA | kus | 5 |  | 0 | CS ÚRS 2019 01 |  | základní |  | 0 | 0.0022 | 0.011 | 0 | 0 | 32 | M | 2 |  |  |  | ROZPOCET | 0 | 0 | 0 | 0 | 0 | 1 | 0 | 16 | -63344255
| VV |  | 5"viz pol.č.766660733 |  | 5 | [12 empty] | VV | 2 | 2 | True | 1 | ROZPOCET
293 | K | 766694122 | Montáž parapetních dřevěných nebo plastových šířky přes 30 cm délky do 1,6 m | kus | 11 |  | 0 | CS ÚRS 2019 01 |  | základní |  | 0 | 0 | 0 | 0 | 0 | 16 | K | 2 |  |  |  | ROZPOCET | 0 | 0 | 0 | 0 | 0 | 1 | 0 | 16 | -381748171
| VV |  | "Pudorys_1NP.dwg | [14 empty] | VV | 2 | 1 | True | 0 | ROZPOCET
| VV |  | 11"montáž nového parapetu 0,450x1,200m pod oknem vnitřního |  | 11 | [12 empty] | VV | 2 | 2 | True | 1 | ROZPOCET
294 | M | 60794106 | deska parapetní dřevotřísková vnitřní 450x1000mm | m | 13.2 |  | 0 | CS ÚRS 2019 01 |  | základní |  | 0 | 0.007 | 0.0924 | 0 | 0 | 32 | M | 2 |  |  |  | ROZPOCET | 0 | 0 | 0 | 0 | 0 | 1 | 0 | 16 | 1709422224
| VV |  | "Pudorys_1NP.dwg | [14 empty] | VV | 2 | 1 | True | 0 | ROZPOCET
| VV |  | 11*1,2"montáž nového parapetu 0,450x1,200m pod oknem vnitřního |  | 13.2 | [12 empty] | VV | 2 | 2 | True | 1 | ROZPOCET
295 | K | 766695212 | Montáž truhlářských prahů dveří jednokřídlových šířky do 10 cm | kus | 16 |  | 0 | CS ÚRS 2019 01 |  | základní |  | 0 | 0 | 0 | 0 | 0 | 16 | K | 2 |  |  |  | ROZPOCET | 0 | 0 | 0 | 0 | 0 | 1 | 0 | 16 | -684733662
| VV |  | "D1.18 PŮDORYS PŘÍZEMÍ /1.NP/ STAVEBNÍ ÚPRAVY | [14 empty] | VV | 2 | 1 | True | 0 | ROZPOCET
| VV |  | 9"dveře šírky 900 mm |  | 9 | [12 empty] | VV | 2 | 2 | True | 0 | ROZPOCET
| VV |  | 4"dveře šířky 800 mm |  | 4 | [12 empty] | VV | 2 | 2 | True | 0 | ROZPOCET
| VV |  | 3"dveře šířky 700 mm |  | 3 | [12 empty] | VV | 2 | 2 | True | 0 | ROZPOCET
| VV |  | Součet |  | 16 | [12 empty] | VV | 2 | 4 | True | 1 | ROZPOCET
296 | M | 61187132 | práh dveřní dřevěný dubový tl 20mm dl 720mm š 70mm | kus | 3 |  | 0 | CS ÚRS 2019 01 |  | základní |  | 0 | 0.00075 | 0.00225 | 0 | 0 | 32 | M | 2 |  |  |  | ROZPOCET | 0 | 0 | 0 | 0 | 0 | 1 | 0 | 16 | -1253018685
| VV |  | "D1.18 PŮDORYS PŘÍZEMÍ /1.NP/ STAVEBNÍ ÚPRAVY | [14 empty] | VV | 2 | 1 | True | 0 | ROZPOCET
| VV |  | 3"dveře šířky 700 mm |  | 3 | [12 empty] | VV | 2 | 2 | True | 1 | ROZPOCET
297 | M | 61187152 | práh dveřní dřevěný dubový tl 20mm dl 820mm š 70mm | kus | 4 |  | 0 | CS ÚRS 2019 01 |  | základní |  | 0 | 0.00086 | 0.00344 | 0 | 0 | 32 | M | 2 |  |  |  | ROZPOCET | 0 | 0 | 0 | 0 | 0 | 1 | 0 | 16 | -487407685
| VV |  | "D1.18 PŮDORYS PŘÍZEMÍ /1.NP/ STAVEBNÍ ÚPRAVY | [14 empty] | VV | 2 | 1 | True | 0 | ROZPOCET
| VV |  | 4"dveře šířky 800 mm |  | 4 | [12 empty] | VV | 2 | 2 | True | 1 | ROZPOCET
298 | M | 61187172 | práh dveřní dřevěný dubový tl 20mm dl 920mm š 70mm | kus | 9 |  | 0 | CS ÚRS 2019 01 |  | základní |  | 0 | 0.00097 | 0.00873 | 0 | 0 | 32 | M | 2 |  |  |  | ROZPOCET | 0 | 0 | 0 | 0 | 0 | 1 | 0 | 16 | -1955669800
| VV |  | "D1.18 PŮDORYS PŘÍZEMÍ /1.NP/ STAVEBNÍ ÚPRAVY | [14 empty] | VV | 2 | 1 | True | 0 | ROZPOCET
| VV |  | 9"dveře šírky 900 mm |  | 9 | [12 empty] | VV | 2 | 2 | True | 1 | ROZPOCET
299 | K | 766811115 | Montáž korpusu kuchyňských skříněk spodních na nožičky šířky do 600 mm | kus | 3 |  | 0 | CS ÚRS 2019 01 |  | základní |  | 0 | 0 | 0 | 0 | 0 | 16 | K | 2 |  |  |  | ROZPOCET | 0 | 0 | 0 | 0 | 0 | 1 | 0 | 16 | 1407842981
| VV |  | "D. Dokumentace objektů, technických a technologických zařízení stavby | [14 empty] | VV | 2 | 1 | True | 0 | ROZPOCET
| VV |  | "D1.1. Dokumentace stavebních úprav /stavební část/ | [14 empty] | VV | 2 | 1 | True | 0 | ROZPOCET
| VV |  | "D1.1.01. TECHNICKÁ ZPRÁVA | [14 empty] | VV | 2 | 1 | True | 0 | ROZPOCET
| VV |  | "D1.18 PŮDORYS PŘÍZEMÍ /1.NP/ STAVEBNÍ ÚPRAVY/ | [14 empty] | VV | 2 | 1 | True | 0 | ROZPOCET
| VV |  | 3"m117 ČAJOVÁ KUCHYŇKA |  | 3 | [12 empty] | VV | 2 | 2 | True | 1 | ROZPOCET
300 | M | 60721520 | dodávka korpusu kuchyňských skříněk vč. dvířek s úchyty | kus | 3 |  | 0 | CS ÚRS 2019 01 |  | základní |  | 0 | 0.0135 | 0.0405 | 0 | 0 | 32 | M | 2 |  |  |  | ROZPOCET | 0 | 0 | 0 | 0 | 0 | 1 | 0 | 16 | -1158481952
301 | K | 766811116 | Montáž korpusu kuchyňských skříněk spodních na nožičky šířky do 1200 mm | kus | 1 |  | 0 | CS ÚRS 2019 01 |  | základní |  | 0 | 0 | 0 | 0 | 0 | 16 | K | 2 |  |  |  | ROZPOCET | 0 | 0 | 0 | 0 | 0 | 1 | 0 | 16 | 554324488
| VV |  | "D. Dokumentace objektů, technických a technologických zařízení stavby | [14 empty] | VV | 2 | 1 | True | 0 | ROZPOCET
| VV |  | "D1.1. Dokumentace stavebních úprav /stavební část/ | [14 empty] | VV | 2 | 1 | True | 0 | ROZPOCET
| VV |  | "D1.1.01. TECHNICKÁ ZPRÁVA | [14 empty] | VV | 2 | 1 | True | 0 | ROZPOCET
| VV |  | "D1.18 PŮDORYS PŘÍZEMÍ /1.NP/ STAVEBNÍ ÚPRAVY/ | [14 empty] | VV | 2 | 1 | True | 0 | ROZPOCET
| VV |  | 1"m117 ČAJOVÁ KUCHYŇKA |  | 1 | [12 empty] | VV | 2 | 2 | True | 1 | ROZPOCET
302 | M | 60721521 | dodávka korpusu kuchyňské skříňky vč. dvoukřídlých dvířek s úchyty | kus | 1 |  | 0 | CS ÚRS 2019 01 |  | základní |  | 0 | 0.0142 | 0.0142 | 0 | 0 | 32 | M | 2 |  |  |  | ROZPOCET | 0 | 0 | 0 | 0 | 0 | 1 | 0 | 16 | -87254061
303 | K | 766811141 | Příplatek k montáži kuchyňských skříněk spodních za usazení vestavěné trouby | kus | 1 |  | 0 | CS ÚRS 2019 01 |  | základní |  | 0 | 0 | 0 | 0 | 0 | 16 | K | 2 |  |  |  | ROZPOCET | 0 | 0 | 0 | 0 | 0 | 1 | 0 | 16 | -220891905
304 | M | 54112302 | deska elektrická sklokeramická 4 varné zóny 590 x 505 mm | kus | 1 |  | 0 | CS ÚRS 2019 01 |  | základní |  | 0 | 0.008 | 0.008 | 0 | 0 | 32 | M | 2 |  |  |  | ROZPOCET | 0 | 0 | 0 | 0 | 0 | 1 | 0 | 16 | -1054936138
305 | K | 766811142 | Příplatek k montáži kuchyňských skříněk spodních za usazení vestavěné myčky nádobí | kus | 1 |  | 0 | CS ÚRS 2019 01 |  | základní |  | 0 | 0 | 0 | 0 | 0 | 16 | K | 2 |  |  |  | ROZPOCET | 0 | 0 | 0 | 0 | 0 | 1 | 0 | 16 | -855537667
306 | M | 54241402 | myčka nádobí, 12 souprav, šířka 60 cm | kus | 1 |  | 0 | CS ÚRS 2019 01 |  | základní |  | 0 | 0.056 | 0.056 | 0 | 0 | 32 | M | 2 |  |  |  | ROZPOCET | 0 | 0 | 0 | 0 | 0 | 1 | 0 | 16 | 884073990
307 | K | 766811151 | Montáž korpusu kuchyňských skříněk horních na stěnu šířky do 600 mm | kus | 3 |  | 0 | CS ÚRS 2019 01 |  | základní |  | 0 | 0 | 0 | 0 | 0 | 16 | K | 2 |  |  |  | ROZPOCET | 0 | 0 | 0 | 0 | 0 | 1 | 0 | 16 | 1939367715
| VV |  | "D. Dokumentace objektů, technických a technologických zařízení stavby | [14 empty] | VV | 2 | 1 | True | 0 | ROZPOCET
| VV |  | "D1.1. Dokumentace stavebních úprav /stavební část/ | [14 empty] | VV | 2 | 1 | True | 0 | ROZPOCET
| VV |  | "D1.1.01. TECHNICKÁ ZPRÁVA | [14 empty] | VV | 2 | 1 | True | 0 | ROZPOCET
| VV |  | "D1.18 PŮDORYS PŘÍZEMÍ /1.NP/ STAVEBNÍ ÚPRAVY/ | [14 empty] | VV | 2 | 1 | True | 0 | ROZPOCET
| VV |  | 3"m117 ČAJOVÁ KUCHYŇKA |  | 3 | [12 empty] | VV | 2 | 2 | True | 1 | ROZPOCET
308 | M | 60721527 | dodávka korpusu kuchyňských skříněk horních vč. dvířek s úchyty | m2 | 3 |  | 0 | CS ÚRS 2019 01 |  | základní |  | 0 | 0.0187 | 0.0561 | 0 | 0 | 32 | M | 2 |  |  |  | ROZPOCET | 0 | 0 | 0 | 0 | 0 | 1 | 0 | 16 | -1069075190
309 | K | 766811152 | Montáž korpusu kuchyňských skříněk horních na stěnu šířky do 1200 mm | kus | 1 |  | 0 | CS ÚRS 2019 01 |  | základní |  | 0 | 0 | 0 | 0 | 0 | 16 | K | 2 |  |  |  | ROZPOCET | 0 | 0 | 0 | 0 | 0 | 1 | 0 | 16 | -241450241
310 | M | 60721530 | dodávka korpusu kuchyňských skříněk horních vč. dvířek s úchyty | m2 | 1 |  | 0 | CS ÚRS 2019 01 |  | základní |  | 0 | 0.021 | 0.021 | 0 | 0 | 32 | M | 2 |  |  |  | ROZPOCET | 0 | 0 | 0 | 0 | 0 | 1 | 0 | 16 | 629377238
311 | K | 766811213 | Montáž kuchyňské pracovní desky bez výřezu délky do 4000 mm | kus | 1 |  | 0 | CS ÚRS 2019 01 |  | základní |  | 0 | 0 | 0 | 0 | 0 | 16 | K | 2 |  |  |  | ROZPOCET | 0 | 0 | 0 | 0 | 0 | 1 | 0 | 16 | -1164662618
| VV |  | "D. Dokumentace objektů, technických a technologických zařízení stavby | [14 empty] | VV | 2 | 1 | True | 0 | ROZPOCET
| VV |  | "D1.1. Dokumentace stavebních úprav /stavební část/ | [14 empty] | VV | 2 | 1 | True | 0 | ROZPOCET
| VV |  | "D1.1.01. TECHNICKÁ ZPRÁVA | [14 empty] | VV | 2 | 1 | True | 0 | ROZPOCET
| VV |  | "D1.18 PŮDORYS PŘÍZEMÍ /1.NP/ STAVEBNÍ ÚPRAVY/ | [14 empty] | VV | 2 | 1 | True | 0 | ROZPOCET
| VV |  | 1"m117 ČAJOVÁ KUCHYŇKA |  | 1 | [12 empty] | VV | 2 | 2 | True | 1 | ROZPOCET
312 | M | 60722272 | deska dřevotřísková laminovaná přírodní buk 2070x2800mm tl 25mm | m2 | 2.4 |  | 0 | CS ÚRS 2019 01 |  | základní |  | 0 | 0.02295 | 0.05508 | 0 | 0 | 32 | M | 2 |  |  |  | ROZPOCET | 0 | 0 | 0 | 0 | 0 | 1 | 0 | 16 | 1917972598
| VV |  | "D. Dokumentace objektů, technických a technologických zařízení stavby | [14 empty] | VV | 2 | 1 | True | 0 | ROZPOCET
| VV |  | "D1.1. Dokumentace stavebních úprav /stavební část/ | [14 empty] | VV | 2 | 1 | True | 0 | ROZPOCET
| VV |  | "D1.1.01. TECHNICKÁ ZPRÁVA | [14 empty] | VV | 2 | 1 | True | 0 | ROZPOCET
| VV |  | "D1.18 PŮDORYS PŘÍZEMÍ /1.NP/ STAVEBNÍ ÚPRAVY/ | [14 empty] | VV | 2 | 1 | True | 0 | ROZPOCET
| VV |  | 0,6*4"m117 ČAJOVÁ KUCHYŇKA |  | 2.4 | [12 empty] | VV | 2 | 2 | True | 1 | ROZPOCET
313 | K | 766811221 | Příplatek k montáži kuchyňské pracovní desky za vyřezání otvoru | kus | 1 |  | 0 | CS ÚRS 2019 01 |  | základní |  | 0 | 0 | 0 | 0 | 0 | 16 | K | 2 |  |  |  | ROZPOCET | 0 | 0 | 0 | 0 | 0 | 1 | 0 | 16 | 1091510949
| VV |  | "D. Dokumentace objektů, technických a technologických zařízení stavby | [14 empty] | VV | 2 | 1 | True | 0 | ROZPOCET
| VV |  | "D1.1. Dokumentace stavebních úprav /stavební část/ | [14 empty] | VV | 2 | 1 | True | 0 | ROZPOCET
| VV |  | "D1.1.01. TECHNICKÁ ZPRÁVA | [14 empty] | VV | 2 | 1 | True | 0 | ROZPOCET
| VV |  | "D1.18 PŮDORYS PŘÍZEMÍ /1.NP/ STAVEBNÍ ÚPRAVY/ | [14 empty] | VV | 2 | 1 | True | 0 | ROZPOCET
| VV |  | "m117 ČAJOVÁ KUCHYŇKA | [14 empty] | VV | 2 | 1 | True | 0 | ROZPOCET
| VV |  | 1"montáž dřezu |  | 1 | [12 empty] | VV | 2 | 2 | True | 0 | ROZPOCET
| VV |  | 1"montáž sklokeramické varné desky |  | 1 | [12 empty] | VV | 2 | 2 | True | 1 | ROZPOCET
314 | K | 766811223 | Příplatek k montáži kuchyňské pracovní desky za usazení dřezu | kus | 1 |  | 0 | CS ÚRS 2019 01 |  | základní |  | 0 | 8e-05 | 8e-05 | 0 | 0 | 16 | K | 2 |  |  |  | ROZPOCET | 0 | 0 | 0 | 0 | 0 | 1 | 0 | 16 | 1361043496
| VV |  | "D. Dokumentace objektů, technických a technologických zařízení stavby | [14 empty] | VV | 2 | 1 | True | 0 | ROZPOCET
| VV |  | "D1.1. Dokumentace stavebních úprav /stavební část/ | [14 empty] | VV | 2 | 1 | True | 0 | ROZPOCET
| VV |  | "D1.1.01. TECHNICKÁ ZPRÁVA | [14 empty] | VV | 2 | 1 | True | 0 | ROZPOCET
| VV |  | "D1.18 PŮDORYS PŘÍZEMÍ /1.NP/ STAVEBNÍ ÚPRAVY/ | [14 empty] | VV | 2 | 1 | True | 0 | ROZPOCET
| VV |  | "m117 ČAJOVÁ KUCHYŇKA | [14 empty] | VV | 2 | 1 | True | 0 | ROZPOCET
| VV |  | 1"montáž dřezu |  | 1 | [12 empty] | VV | 2 | 2 | True | 1 | ROZPOCET
315 | K | 766811232 | Montáž zádové desky kuchyňských linek bez výřezu délky do 2000 mm | kus | 1 |  | 0 | CS ÚRS 2019 01 |  | základní |  | 0 | 0 | 0 | 0 | 0 | 16 | K | 2 |  |  |  | ROZPOCET | 0 | 0 | 0 | 0 | 0 | 1 | 0 | 16 | 131827656
| VV |  | "D. Dokumentace objektů, technických a technologických zařízení stavby | [14 empty] | VV | 2 | 1 | True | 0 | ROZPOCET
| VV |  | "D1.1. Dokumentace stavebních úprav /stavební část/ | [14 empty] | VV | 2 | 1 | True | 0 | ROZPOCET
| VV |  | "D1.1.01. TECHNICKÁ ZPRÁVA | [14 empty] | VV | 2 | 1 | True | 0 | ROZPOCET
| VV |  | "D1.18 PŮDORYS PŘÍZEMÍ /1.NP/ STAVEBNÍ ÚPRAVY/ | [14 empty] | VV | 2 | 1 | True | 0 | ROZPOCET
| VV |  | 1"m117 ČAJOVÁ KUCHYŇKA |  | 1 | [12 empty] | VV | 2 | 2 | True | 1 | ROZPOCET
316 | M | 60721514 | deska dřevotřísková typ S třída E1 jakost I. tl 12mm | m2 | 3.6 |  | 0 | CS ÚRS 2019 01 |  | základní |  | 0 | 0.009 | 0.0324 | 0 | 0 | 32 | M | 2 |  |  |  | ROZPOCET | 0 | 0 | 0 | 0 | 0 | 1 | 0 | 16 | 1348922004
| VV |  | "D. Dokumentace objektů, technických a technologických zařízení stavby | [14 empty] | VV | 2 | 1 | True | 0 | ROZPOCET
| VV |  | "D1.1. Dokumentace stavebních úprav /stavební část/ | [14 empty] | VV | 2 | 1 | True | 0 | ROZPOCET
| VV |  | "D1.1.01. TECHNICKÁ ZPRÁVA | [14 empty] | VV | 2 | 1 | True | 0 | ROZPOCET
| VV |  | "D1.18 PŮDORYS PŘÍZEMÍ /1.NP/ STAVEBNÍ ÚPRAVY/ | [14 empty] | VV | 2 | 1 | True | 0 | ROZPOCET
| VV |  | 0,9*4"m117 ČAJOVÁ KUCHYŇKA |  | 3.6 | [12 empty] | VV | 2 | 2 | True | 1 | ROZPOCET
317 | K | 766811421 | Montáž lišt plastových zaklapávacích na kuchyňských linkách | m | 5.2 |  | 0 | CS ÚRS 2019 01 |  | základní |  | 0 | 0 | 0 | 0 | 0 | 16 | K | 2 |  |  |  | ROZPOCET | 0 | 0 | 0 | 0 | 0 | 1 | 0 | 16 | -1581224291
| VV |  | "D. Dokumentace objektů, technických a technologických zařízení stavby | [14 empty] | VV | 2 | 1 | True | 0 | ROZPOCET
| VV |  | "D1.1. Dokumentace stavebních úprav /stavební část/ | [14 empty] | VV | 2 | 1 | True | 0 | ROZPOCET
| VV |  | "D1.1.01. TECHNICKÁ ZPRÁVA | [14 empty] | VV | 2 | 1 | True | 0 | ROZPOCET
| VV |  | "D1.18 PŮDORYS PŘÍZEMÍ /1.NP/ STAVEBNÍ ÚPRAVY/ | [14 empty] | VV | 2 | 1 | True | 0 | ROZPOCET
| VV |  | 4+2*0,6"m117 ČAJOVÁ KUCHYŇKA |  | 5.2 | [12 empty] | VV | 2 | 2 | True | 1 | ROZPOCET
318 | M | 766811429 | lišta plastová zaklápěcí | m | 5.2 |  | 0 |  |  | základní |  | 0 | 0 | 0 | 0 | 0 | 32 | M | 2 |  |  |  | ROZPOCET | 0 | 0 | 0 | 0 | 0 | 1 | 0 | 16 | 103198057
| VV |  | 5,2"viz pol.č.766811421 |  | 5.2 | [12 empty] | VV | 2 | 2 | True | 1 | ROZPOCET
319 | K | 766811461 | Montáž zásuvky vč. výsuvů | kus | 1 |  | 0 | CS ÚRS 2019 01 |  | základní |  | 0 | 0 | 0 | 0 | 0 | 16 | K | 2 |  |  |  | ROZPOCET | 0 | 0 | 0 | 0 | 0 | 1 | 0 | 16 | 1245426604
320 | M | 60722278 | dodávka zásuvky vč. výsuvů | kus | 1 |  | 0 | CS ÚRS 2019 01 |  | základní |  | 0 | 0.0072 | 0.0072 | 0 | 0 | 32 | M | 2 |  |  |  | ROZPOCET | 0 | 0 | 0 | 0 | 0 | 1 | 0 | 16 | 281415707
321 | K | 998766202 | Přesun hmot procentní pro konstrukce truhlářské v objektech v do 12 m | % |  |  | 0 | CS ÚRS 2019 01 |  | základní |  | 0 | 0 | 0 | 0 | 0 | 16 | K | 2 |  |  |  | ROZPOCET | 0 | 0 | 0 | 0 | 0 | 1 | 0 | 16 | -985461907
| D | 767 | Konstrukce zámečnické |  |  |  | 0 |  |  |  |  | 0 |  | 43.0829 |  | 0.195 | 2 | D | 1 |  |  |  | ROZPOCET | [6 empty] | 0
322 | K | 767111110 | Montáž stěn pro zasklení z ocelových profilů | m2 | 6.2 |  | 0 | CS ÚRS 2019 01 |  | základní |  | 0 | 0.00015 | 0.00093 | 0 | 0 | 16 | K | 2 |  |  |  | ROZPOCET | 0 | 0 | 0 | 0 | 0 | 1 | 0 | 16 | 1907426585
| VV |  | "D1.20 VÝKAZ ZÁKLADNÍCH PRVKŮ /STAVEBNÍ ÚPRAVY/ | [14 empty] | VV | 2 | 1 | True | 0 | ROZPOCET
| VV |  | "S POŽÁRNÍ ODOLNOSTÍ PROVEDENÍ EI-C3-Sm 30 DP3 | [14 empty] | VV | 2 | 1 | True | 0 | ROZPOCET
| VV |  | 2,000*3,100"ozn.7 |  | 6.2 | [12 empty] | VV | 2 | 2 | True | 0 | ROZPOCET
| VV |  | 2,000*3,100"ozn.8 |  | 6.2 | [12 empty] | VV | 2 | 2 | True | 1 | ROZPOCET
323 | M | 14550128 | stěna vnitřní, kovová, lakovaná 2000x3100 mm vč. dvoukřídlích dveří, proslklená EI-C3-Cm 30DP3 | kpl | 1 |  | 0 | CS ÚRS 2019 01 |  | základní |  | 0 | 1 | 1 | 0 | 0 | 32 | M | 2 |  |  |  | ROZPOCET | 0 | 0 | 0 | 0 | 0 | 1 | 0 | 16 | -1267965038
| VV |  | "D1.20 VÝKAZ ZÁKLADNÍCH PRVKŮ /STAVEBNÍ ÚPRAVY/ | [14 empty] | VV | 2 | 1 | True | 0 | ROZPOCET
| VV |  | "Prosklená stěna vnitřní, kovová, ocelová, pro dveře dvoukřídlé s nadsvětlíkem s polodrážkou, otočné, prosklené, lakované, včetně ocelového rámu | [14 empty] | VV | 2 | 1 | True | 0 | ROZPOCET
| VV |  | "křídla 600x2200mm | [14 empty] | VV | 2 | 1 | True | 0 | ROZPOCET
| VV |  | 1"ozn.7 |  | 1 | [12 empty] | VV | 2 | 2 | True | 1 | ROZPOCET
324 | M | 13011039 | stěna vnitřní, kovová, lakovaná 2000x3100 mm vč. dvoukřídlích dveří, proslklená EI-C3-Cm 30DP3 | kpl | 1 |  | 0 | CS ÚRS 2019 01 |  | základní |  | 0 | 1 | 1 | 0 | 0 | 32 | M | 2 |  |  |  | ROZPOCET | 0 | 0 | 0 | 0 | 0 | 1 | 0 | 16 | -846805982
| VV |  | "D1.20 VÝKAZ ZÁKLADNÍCH PRVKŮ /STAVEBNÍ ÚPRAVY/ | [14 empty] | VV | 2 | 1 | True | 0 | ROZPOCET
| VV |  | "Prosklená stěna vnitřní, kovová, ocelová, pro dveře dvoukřídlé s nadsvětlíkem s polodrážkou, otočné, prosklené, lakované, včetně ocelového rámu | [14 empty] | VV | 2 | 1 | True | 0 | ROZPOCET
| VV |  | "křídla 600x2200mm | [14 empty] | VV | 2 | 1 | True | 0 | ROZPOCET
| VV |  | 1"ozn.8 |  | 1 | [12 empty] | VV | 2 | 2 | True | 1 | ROZPOCET
325 | K | 767131112 | Montáž stěn plechových svařovaných včetně kotevních plechů a ocelových kotev | m2 | 4.4 |  | 0 | CS ÚRS 2019 01 |  | základní |  | 0 | 0.0001 | 0.00044 | 0 | 0 | 16 | K | 2 |  |  |  | ROZPOCET | 0 | 0 | 0 | 0 | 0 | 1 | 0 | 16 | 1765600490
| VV |  | "D1.10 PŮDORY SKLEPA/1.PP/, PŘÍZEMÍ /1.NP/ /STÁVAJÍCÍ STAV/ | [14 empty] | VV | 2 | 1 | True | 0 | ROZPOCET
| VV |  | "mříž Z1/P | [14 empty] | VV | 2 | 1 | True | 0 | ROZPOCET
| VV |  | 0,8*(1,4+2,2)"bočnice |  | 2.88 | [12 empty] | VV | 2 | 2 | True | 0 | ROZPOCET
| VV |  | 0,95*1,6"křídlo dveří |  | 1.52 | [12 empty] | VV | 2 | 2 | True | 0 | ROZPOCET
| VV |  | Součet |  | 4.4 | [12 empty] | VV | 2 | 4 | True | 1 | ROZPOCET
326 | M | 15945230 | dodávka ocelové konstrukce stěny včetně výplně z plechů tahokov | kpl | 1 |  | 0 | CS ÚRS 2019 01 |  | základní |  | 0 | 1 | 1 | 0 | 0 | 32 | M | 2 |  |  |  | ROZPOCET | 0 | 0 | 0 | 0 | 0 | 1 | 0 | 16 | -113759122
| VV |  | "D1.10 PŮDORY SKLEPA/1.PP/, PŘÍZEMÍ /1.NP/ /STÁVAJÍCÍ STAV/ | [14 empty] | VV | 2 | 1 | True | 0 | ROZPOCET
| VV |  | "mříž Z1/P | [14 empty] | VV | 2 | 1 | True | 0 | ROZPOCET
| VV |  | 1"OCELOVÝ TENKOSTĚNÝ PROFIL 40/40/3, RÁM VÝPLNĚ 20/20/2 + PÁS 20/2, VÝPLŇ TAHOKOV |  | 1 | [12 empty] | VV | 2 | 2 | True | 1 | ROZPOCET
327 | K | 767641800 | Demontáž zárubní dveří odřezáním plochy do 2,5 m2 | kus | 15 |  | 0 | CS ÚRS 2019 01 |  | základní |  | 0 | 0 | 0 | 0.013 | 0.195 | 16 | K | 2 |  |  |  | ROZPOCET | 0 | 0 | 0 | 0 | 0 | 1 | 0 | 16 | 1403381900
| VV |  | "D1.17 PŮDORYS PŘÍZEMÍ /1.NP/ BOURACÍ PRÁCE | [14 empty] | VV | 2 | 1 | True | 0 | ROZPOCET
| VV |  | 1"dveře do stávající místnosti m.16 KOMORA |  | 1 | [12 empty] | VV | 2 | 2 | True | 0 | ROZPOCET
| VV |  | 1"dveře do stávající místnosti m.14 KOMORA |  | 1 | [12 empty] | VV | 2 | 2 | True | 0 | ROZPOCET
| VV |  | 1"dveře do stávající místnosti m.13 KOMORA |  | 1 | [12 empty] | VV | 2 | 2 | True | 0 | ROZPOCET
| VV |  | 1"dveře do stávající místnosti m.12 KOMORA |  | 1 | [12 empty] | VV | 2 | 2 | True | 0 | ROZPOCET
| VV |  | 1"dveře do stávající místnosti m111 KOMORA |  | 1 | [12 empty] | VV | 2 | 2 | True | 0 | ROZPOCET
| VV |  | 2"dveře ve stávající místnosti m.110 WC |  | 2 | [12 empty] | VV | 2 | 2 | True | 0 | ROZPOCET
| VV |  | 1"dveře do stávající místnosti m.07 KOMORA |  | 1 | [12 empty] | VV | 2 | 2 | True | 0 | ROZPOCET
| VV |  | 1"dveře do stávající místnosti m.06 KOMORA |  | 1 | [12 empty] | VV | 2 | 2 | True | 0 | ROZPOCET
| VV |  | 1"dveře do stávající místnosti m.05 KOMORA |  | 1 | [12 empty] | VV | 2 | 2 | True | 0 | ROZPOCET
| VV |  | 1"dveře do stávající místnosti m.104 KOMORA |  | 1 | [12 empty] | VV | 2 | 2 | True | 0 | ROZPOCET
| VV |  | 1"dveře do stávající místnosti m.120 POKOJ |  | 1 | [12 empty] | VV | 2 | 2 | True | 0 | ROZPOCET
| VV |  | 1"dveře do stávající místnosti m.121 POKOJ |  | 1 | [12 empty] | VV | 2 | 2 | True | 0 | ROZPOCET
| VV |  | 1"dveře do stávající místnosti m.122 POKOJ |  | 1 | [12 empty] | VV | 2 | 2 | True | 0 | ROZPOCET
| VV |  | 1"dveře do stávající místnosti m.123 POKOJ |  | 1 | [12 empty] | VV | 2 | 2 | True | 0 | ROZPOCET
| VV |  | Součet |  | 15 | [12 empty] | VV | 2 | 4 | True | 1 | ROZPOCET
328 | K | 767995111 | Montáž atypických zámečnických konstrukcí hmotnosti do 5 kg | kg | 40 |  | 0 | CS ÚRS 2019 01 |  | základní |  | 0 | 7e-05 | 0.0028 | 0 | 0 | 16 | K | 2 |  |  |  | ROZPOCET | 0 | 0 | 0 | 0 | 0 | 1 | 0 | 16 | -1659288178
| VV |  | 10"výměra a popis viz pol.č.13010159 |  | 10 | [12 empty] | VV | 2 | 2 | True | 0 | ROZPOCET
| VV |  | 30"výměra a popis viz pol.č.13010199 |  | 30 | [12 empty] | VV | 2 | 2 | True | 0 | ROZPOCET
| VV |  | Součet |  | 40 | [12 empty] | VV | 2 | 4 | True | 1 | ROZPOCET
329 | M | 13010159 | pomocný materiál (podpěry, třemeny, závěsy atd.) | kg | 10 |  | 0 |  |  | základní |  | 0 | 1 | 10 | 0 | 0 | 32 | M | 2 |  |  |  | ROZPOCET | 0 | 0 | 0 | 0 | 0 | 1 | 0 | 16 | 1549367519
| VV |  | "D1.4.3 ROZVOD PLYNU | [14 empty] | VV | 2 | 1 | True | 0 | ROZPOCET
| VV |  | "TECHNICKÁ ZPRÁVA | [14 empty] | VV | 2 | 1 | True | 0 | ROZPOCET
| VV |  | 10 |  | 10 | [12 empty] | VV | 2 | 2 | True | 1 | ROZPOCET
330 | M | 13010199 | pomocný materiál (podpěry, třemeny, závěsy atd.) | kg | 30 |  | 0 |  |  | základní |  | 0 | 1 | 30 | 0 | 0 | 32 | M | 2 |  |  |  | ROZPOCET | 0 | 0 | 0 | 0 | 0 | 1 | 0 | 16 | -453120198
| VV |  | "D1.4.2 VYTÁPĚNÍ | [14 empty] | VV | 2 | 1 | True | 0 | ROZPOCET
| VV |  | "TECHNICKÁ ZPRÁVA | [14 empty] | VV | 2 | 1 | True | 0 | ROZPOCET
| VV |  | "ÚT-1 ÚT - PŮDORYS SKLEPA /1.PP/ | [14 empty] | VV | 2 | 1 | True | 0 | ROZPOCET
| VV |  | "ÚT-1 ÚT - PŮDORYS PŘÍZEMÍ /1.NP/ | [14 empty] | VV | 2 | 1 | True | 0 | ROZPOCET
| VV |  | 30"Pomocný materiál (podpěry, třemeny, závěsy,...) |  | 30 | [12 empty] | VV | 2 | 2 | True | 1 | ROZPOCET
331 | K | 767995114 | Montáž atypických zámečnických konstrukcí hmotnosti do 50 kg | kg | 74.94 |  | 0 | CS ÚRS 2019 01 |  | základní |  | 0 | 5e-05 | 0.003747 | 0 | 0 | 16 | K | 2 |  |  |  | ROZPOCET | 0 | 0 | 0 | 0 | 0 | 1 | 0 | 16 | -866072865
| VV |  | "D1.2. STAVEBNĚ KONSTRUKČNÍ ČÁST | [14 empty] | VV | 2 | 1 | True | 0 | ROZPOCET
| VV |  | "podchycení nadpraží překlady nad otvorem dveří ze stávající místnosti z m116 a m117 | [14 empty] | VV | 2 | 1 | True | 0 | ROZPOCET
| VV |  | 2*1,300*11,1"I 120 dl. 1 300 mm |  | 28.86 | [12 empty] | VV | 2 | 2 | True | 0 | ROZPOCET
| VV |  | "podchycení nadpraží překlady nad otvorem dveří ze stávající místnosti z m116 a m121 | [14 empty] | VV | 2 | 1 | True | 0 | ROZPOCET
| VV |  | 2*1,600*14,4"I 140 dl. 1 600 mm |  | 46.08 | [12 empty] | VV | 2 | 2 | True | 0 | ROZPOCET
| VV |  | Součet |  | 74.94 | [12 empty] | VV | 2 | 4 | True | 1 | ROZPOCET
332 | M | 13010744 | ocel profilová IPE 120 jakost 11 375 | t | 0.029 |  | 0 | CS ÚRS 2019 01 |  | základní |  | 0 | 1 | 0.029 | 0 | 0 | 32 | M | 2 |  |  |  | ROZPOCET | 0 | 0 | 0 | 0 | 0 | 1 | 0 | 16 | -1580127512
| VV |  | "D1.2. STAVEBNĚ KONSTRUKČNÍ ČÁST | [14 empty] | VV | 2 | 1 | True | 0 | ROZPOCET
| VV |  | "podchycení nadpraží překlady nad otvorem dveří ze stávající místnosti z m116 a m117 | [14 empty] | VV | 2 | 1 | True | 0 | ROZPOCET
| VV |  | 2*1,300*0,0111"příčná převázka z I 120 dl. 1 300 mm |  | 0.029 | [12 empty] | VV | 2 | 2 | True | 1 | ROZPOCET
333 | M | 13010746 | ocel profilová IPE 140 jakost 11 375 | t | 0.046 |  | 0 | CS ÚRS 2019 01 |  | základní |  | 0 | 1 | 0.046 | 0 | 0 | 32 | M | 2 |  |  |  | ROZPOCET | 0 | 0 | 0 | 0 | 0 | 1 | 0 | 16 | 807672681
| VV |  | "D1.2. STAVEBNĚ KONSTRUKČNÍ ČÁST | [14 empty] | VV | 2 | 1 | True | 0 | ROZPOCET
| VV |  | "podchycení nadpraží překlady nad otvorem dveří ze stávající místnosti z m116 a m121 | [14 empty] | VV | 2 | 1 | True | 0 | ROZPOCET
| VV |  | 2*1,600*0,0144"I 140 dl. 1 600 mm |  | 0.046 | [12 empty] | VV | 2 | 2 | True | 1 | ROZPOCET
334 | K | 998767202 | Přesun hmot procentní pro zámečnické konstrukce v objektech v do 12 m | % |  |  | 0 | CS ÚRS 2019 01 |  | základní |  | 0 | 0 | 0 | 0 | 0 | 16 | K | 2 |  |  |  | ROZPOCET | 0 | 0 | 0 | 0 | 0 | 1 | 0 | 16 | -887186976
| D | 771 | Podlahy z dlaždic |  |  |  | 0 |  |  |  |  | 0 |  | 0.61074 |  | 0 | 2 | D | 1 |  |  |  | ROZPOCET | [6 empty] | 0
335 | K | 771574112 | Montáž podlah keramických hladkých lepených flexibilním lepidlem do 12 ks/ m2 | m2 | 23.4 |  | 0 | CS ÚRS 2019 01 |  | základní |  | 0 | 0.0063 | 0.14742 | 0 | 0 | 16 | K | 2 |  |  |  | ROZPOCET | 0 | 0 | 0 | 0 | 0 | 1 | 0 | 16 | -981929564
| VV |  | "D1.1.01. TECHNICKÁ ZPRÁVA | [14 empty] | VV | 2 | 1 | True | 0 | ROZPOCET
| VV |  | "D1.18 PŮDORYS PŘÍZEMÍ /1.NP/ STAVEBNÍ ÚPRAVY | [14 empty] | VV | 2 | 1 | True | 0 | ROZPOCET
| VV |  | 8,7"m104 WC ŽENY |  | 8.7 | [12 empty] | VV | 2 | 2 | True | 0 | ROZPOCET
| VV |  | 3,0"m105 ÚKLID |  | 3 | [12 empty] | VV | 2 | 2 | True | 0 | ROZPOCET
| VV |  | 4,2"m106 WC TĚL. POSTIŽENÍ |  | 4.2 | [12 empty] | VV | 2 | 2 | True | 0 | ROZPOCET
| VV |  | 7,5"m107 WC MUŽI |  | 7.5 | [12 empty] | VV | 2 | 2 | True | 0 | ROZPOCET
| VV |  | Součet |  | 23.4 | [12 empty] | VV | 2 | 4 | True | 1 | ROZPOCET
336 | M | 59761003 | dlažba keramická hutná hladká do interiéru přes 9 do 12 ks/m2 | m2 | 25.74 |  | 0 | CS ÚRS 2019 01 |  | základní |  | 0 | 0.018 | 0.46332 | 0 | 0 | 32 | M | 2 |  |  |  | ROZPOCET | 0 | 0 | 0 | 0 | 0 | 1 | 0 | 16 | 1810281832
| VV |  | 23,4*1,1 'Přepočtené koeficientem množství |  | 25.74 | [12 empty] | VV | 2 | 2 | False | 1 | ROZPOCET
337 | K | 998771202 | Přesun hmot procentní pro podlahy z dlaždic v objektech v do 12 m | % |  |  | 0 | CS ÚRS 2019 01 |  | základní |  | 0 | 0 | 0 | 0 | 0 | 16 | K | 2 |  |  |  | ROZPOCET | 0 | 0 | 0 | 0 | 0 | 1 | 0 | 16 | -1087019759
| D | 776 | Podlahy povlakové |  |  |  | 0 |  |  |  |  | 0 |  | 1.158 |  | 0.4263 | 2 | D | 1 |  |  |  | ROZPOCET | [6 empty] | 0
338 | K | 776111311 | Vysátí a lokální vyspravení podkladu povlakových podlah | m2 | 142.1 |  | 0 | CS ÚRS 2019 01 |  | základní |  | 0 | 0 | 0 | 0 | 0 | 16 | K | 2 |  |  |  | ROZPOCET | 0 | 0 | 0 | 0 | 0 | 1 | 0 | 16 | -1289726266
| VV |  | "vysátí a vyspravení stávající podlahy před pokládkou povlakové stěrky | [14 empty] | VV | 2 | 1 | True | 0 | ROZPOCET
| VV |  | 142,1"viz pol.č.776201812 |  | 142.1 | [12 empty] | VV | 2 | 2 | True | 1 | ROZPOCET
339 | K | 776141111 | Vyrovnání podkladu povlakových podlah stěrkou pevnosti 20 MPa tl 3 mm | m2 | 142.1 |  | 0 | CS ÚRS 2019 01 |  | základní |  | 0 | 0.00455 | 0.64655 | 0 | 0 | 16 | K | 2 |  |  |  | ROZPOCET | 0 | 0 | 0 | 0 | 0 | 1 | 0 | 16 | 680826634
| VV |  | 142,1"viz pol.č.776201812 |  | 142.1 | [12 empty] | VV | 2 | 2 | True | 1 | ROZPOCET
340 | K | 776201812 | Demontáž stávajících povlakových podlah s podložkou ručně | m2 | 142.1 |  | 0 | CS ÚRS 2019 01 |  | základní |  | 0 | 0 | 0 | 0.003 | 0.4263 | 16 | K | 2 |  |  |  | ROZPOCET | 0 | 0 | 0 | 0 | 0 | 1 | 0 | 16 | 1674991033
| VV |  | "D1.1.01. TECHNICKÁ ZPRÁVA | [14 empty] | VV | 2 | 1 | True | 0 | ROZPOCET
| VV |  | "D1.18 PŮDORYS PŘÍZEMÍ /1.NP/ STAVEBNÍ ÚPRAVY | [14 empty] | VV | 2 | 1 | True | 0 | ROZPOCET
| VV |  | 4,4"m108 KOMORA |  | 4.4 | [12 empty] | VV | 2 | 2 | True | 0 | ROZPOCET
| VV |  | 4,9"m109 KOMORA |  | 4.9 | [12 empty] | VV | 2 | 2 | True | 0 | ROZPOCET
| VV |  | 5,4"m110 KOMORA |  | 5.4 | [12 empty] | VV | 2 | 2 | True | 0 | ROZPOCET
| VV |  | 17,0"m113 KANCELÁŘ |  | 17 | [12 empty] | VV | 2 | 2 | True | 0 | ROZPOCET
| VV |  | 17,3"m114 KANCELÁŘ |  | 17.3 | [12 empty] | VV | 2 | 2 | True | 0 | ROZPOCET
| VV |  | 25,1"m115 KREATIVNÍ DÍLNA |  | 25.1 | [12 empty] | VV | 2 | 2 | True | 0 | ROZPOCET
| VV |  | 50,7"m116 KOMUNITNÍ CENTRUM |  | 50.7 | [12 empty] | VV | 2 | 2 | True | 0 | ROZPOCET
| VV |  | 17,3"m117 ČAJOVÁ KUCHYŇKA |  | 17.3 | [12 empty] | VV | 2 | 2 | True | 0 | ROZPOCET
| VV |  | Součet |  | 142.1 | [12 empty] | VV | 2 | 4 | True | 1 | ROZPOCET
341 | K | 776221111 | Lepení pásů z PVC standardním lepidlem vč. soklových lišt | m2 | 147.933 |  | 0 | CS ÚRS 2019 01 |  | základní |  | 0 | 0.0003 | 0.04438 | 0 | 0 | 16 | K | 2 |  |  |  | ROZPOCET | 0 | 0 | 0 | 0 | 0 | 1 | 0 | 16 | -495257086
| VV |  | 142,1"celková plocha podlah viz pol.č.776201812 |  | 142.1 | [12 empty] | VV | 2 | 2 | True | 0 | ROZPOCET
| VV |  | Mezisoučet |  | 142.1 | [12 empty] | VV | 2 | 3 | True | 0 | ROZPOCET
| VV |  | "Pudorys_1NP.dwg | [14 empty] | VV | 2 | 1 | True | 0 | ROZPOCET
| VV |  | "soklový pásek v. 50 mm po obvodu na stěnách | [14 empty] | VV | 2 | 1 | True | 0 | ROZPOCET
| VV |  | 7,800*0,050 "m108 KOMORA |  | 0.39 | [12 empty] | VV | 2 | 2 | True | 0 | ROZPOCET
| VV |  | 8,773*0,050"m109 KOMORA |  | 0.439 | [12 empty] | VV | 2 | 2 | True | 0 | ROZPOCET
| VV |  | 8,653*0,050 "m110 KOMORA |  | 0.433 | [12 empty] | VV | 2 | 2 | True | 0 | ROZPOCET
| VV |  | 16,216*0,050"m113 KANCELÁŘ |  | 0.811 | [12 empty] | VV | 2 | 2 | True | 0 | ROZPOCET
| VV |  | 15,505*0,050 "m114 KANCELÁŘ |  | 0.775 | [12 empty] | VV | 2 | 2 | True | 0 | ROZPOCET
| VV |  | 17,646*0,050"m115 KREATIVNÍ DÍLNA |  | 0.882 | [12 empty] | VV | 2 | 2 | True | 0 | ROZPOCET
| VV |  | 28,198*0,050"m116 KOMUNITNÍ CENTRUM |  | 1.41 | [12 empty] | VV | 2 | 2 | True | 0 | ROZPOCET
| VV |  | 13,854*0,050"m117 ČAJOVÁ KUCHYŇKA |  | 0.693 | [12 empty] | VV | 2 | 2 | True | 0 | ROZPOCET
| VV |  | Mezisoučet |  | 5.833 | [12 empty] | VV | 2 | 3 | True | 0 | ROZPOCET
| VV |  | Součet |  | 147.933 | [12 empty] | VV | 2 | 4 | True | 1 | ROZPOCET
342 | M | 28411000 | PVC heterogenní zátěžová antibakteriální, nášlapná vrstva 0,90mm, třída zátěže 34/43, otlak do 0,03mm, R10, hořlavost Bfl S1 | m2 | 162.726 |  | 0 | CS ÚRS 2019 01 |  | základní |  | 0 | 0.00287 | 0.46702 | 0 | 0 | 32 | M | 2 |  |  |  | ROZPOCET | 0 | 0 | 0 | 0 | 0 | 1 | 0 | 16 | -1803551064
| VV |  | 147,933"viz pol.č.776221111 |  | 147.933 | [12 empty] | VV | 2 | 2 | True | 1 | ROZPOCET
| VV |  | 147,933*1,1 'Přepočtené koeficientem množství |  | 162.726 | [12 empty] | VV | 2 | 2 | False | 1 | ROZPOCET
343 | K | 998776202 | Přesun hmot procentní pro podlahy povlakové v objektech v do 12 m | % |  |  | 0 | CS ÚRS 2019 01 |  | základní |  | 0 | 0 | 0 | 0 | 0 | 16 | K | 2 |  |  |  | ROZPOCET | 0 | 0 | 0 | 0 | 0 | 1 | 0 | 16 | 2009272352
| D | 781 | Dokončovací práce - obklady |  |  |  | 0 |  |  |  |  | 0 |  | 2.2323 |  | 0 | 2 | D | 1 |  |  |  | ROZPOCET | [6 empty] | 0
344 | K | 781111011 | Ometení (oprášení) stěny při přípravě podkladu | m2 | 113.505 |  | 0 | CS ÚRS 2019 01 |  | základní |  | 0 | 0 | 0 | 0 | 0 | 16 | K | 2 |  |  |  | ROZPOCET | 0 | 0 | 0 | 0 | 0 | 1 | 0 | 16 | -994539201
| VV |  | "D1.1.01. TECHNICKÁ ZPRÁVA | [14 empty] | VV | 2 | 1 | True | 0 | ROZPOCET
| VV |  | "D1.18 PŮDORYS PŘÍZEMÍ /1.NP/ STAVEBNÍ ÚPRAVY | [14 empty] | VV | 2 | 1 | True | 0 | ROZPOCET
| VV |  | 2,2*2*(1,790+2,420+0,9+2,1+2*1*1,165)"m104 WC ŽENY |  | 41.976 | [12 empty] | VV | 2 | 2 | True | 0 | ROZPOCET
| VV |  | -3*0,6*2-0,8*2"odpočet otvorů |  | -5.2 | [12 empty] | VV | 2 | 2 | True | 0 | ROZPOCET
| VV |  | 2,2*(2,8+0,5+0,6+0,8+2+0,5+2*0,2)"m105 ÚKLID |  | 16.72 | [12 empty] | VV | 2 | 2 | True | 0 | ROZPOCET
| VV |  | 2,2*(1,8+2,2+0,2+0,3)"m106 WC TĚL. POSTIŽENÍ |  | 9.9 | [12 empty] | VV | 2 | 2 | True | 0 | ROZPOCET
| VV |  | "Pudorys_1NP.dwg | [14 empty] | VV | 2 | 1 | True | 0 | ROZPOCET
| VV |  | 10,897*2,200+2*2*2,2*(1,160+1)"m107 WC MUŽI |  | 42.981 | [12 empty] | VV | 2 | 2 | True | 0 | ROZPOCET
| VV |  | -2*2*0,6*2"odpočet dveří |  | -4.8 | [12 empty] | VV | 2 | 2 | True | 0 | ROZPOCET
| VV |  | (2*0,6+4,222)*2,200"m107 ČAJOVÁ KUCHYŇKA |  | 11.928 | [12 empty] | VV | 2 | 2 | True | 0 | ROZPOCET
| VV |  | Součet |  | 113.505 | [12 empty] | VV | 2 | 4 | True | 1 | ROZPOCET
345 | K | 781121011 | Nátěr penetrační na stěnu | m2 | 113.505 |  | 0 | CS ÚRS 2019 01 |  | základní |  | 0 | 0.0003 | 0.034051 | 0 | 0 | 16 | K | 2 |  |  |  | ROZPOCET | 0 | 0 | 0 | 0 | 0 | 1 | 0 | 16 | -1033827059
| VV |  | 113,505"viz pol.č.781111011 |  | 113.505 | [12 empty] | VV | 2 | 2 | True | 1 | ROZPOCET
346 | K | 781161012 | Montáž profilu dilatační spáry koutové bez izolace dlažeb | m | 57.316 |  | 0 | CS ÚRS 2019 01 |  | základní |  | 0 | 0 | 0 | 0 | 0 | 16 | K | 2 |  |  |  | ROZPOCET | 0 | 0 | 0 | 0 | 0 | 1 | 0 | 16 | -750200553
| VV |  | "Pudorys_1NP.dwg | [14 empty] | VV | 2 | 1 | True | 0 | ROZPOCET
| VV |  | 2*4,166+11,508"m107 |  | 19.84 | [12 empty] | VV | 2 | 2 | True | 0 | ROZPOCET
| VV |  | 7,652 "m106 |  | 7.652 | [12 empty] | VV | 2 | 2 | True | 0 | ROZPOCET
| VV |  | 2,5+0,5+0,25+0,8+1,99+0,6+0,3"m105 |  | 6.94 | [12 empty] | VV | 2 | 2 | True | 0 | ROZPOCET
| VV |  | 2*2*(1+1,116)+2*(1,79+2,42+0,9+2,1)"m104 |  | 22.884 | [12 empty] | VV | 2 | 2 | True | 0 | ROZPOCET
| VV |  | Součet |  | 57.316 | [12 empty] | VV | 2 | 4 | True | 1 | ROZPOCET
347 | M | 59054172 | profil dilatační | m | 63.048 |  | 0 | CS ÚRS 2019 01 |  | základní |  | 0 | 4e-05 | 0.0025219 | 0 | 0 | 32 | M | 2 |  |  |  | ROZPOCET | 0 | 0 | 0 | 0 | 0 | 1 | 0 | 16 | 986076722
| VV |  | 57,316*1,1 'Přepočtené koeficientem množství |  | 63.048 | [12 empty] | VV | 2 | 2 | False | 1 | ROZPOCET
348 | K | 781474112 | Montáž obkladů vnitřních keramických hladkých do 12 ks/m2 lepených flexibilním lepidlem | m2 | 112.305 |  | 0 | CS ÚRS 2019 01 |  | základní |  | 0 | 0.006 | 0.67383 | 0 | 0 | 16 | K | 2 |  |  |  | ROZPOCET | 0 | 0 | 0 | 0 | 0 | 1 | 0 | 16 | 1893357256
| VV |  | 113,505"viz pol.č.781111011 |  | 113.505 | [12 empty] | VV | 2 | 2 | True | 0 | ROZPOCET
| VV |  | -1,2"viz pol.č.781491011 |  | -1.2 | [12 empty] | VV | 2 | 2 | True | 0 | ROZPOCET
| VV |  | Součet |  | 112.305 | [12 empty] | VV | 2 | 4 | True | 1 | ROZPOCET
349 | M | 59761026 | obklad keramický hladký do 12ks/m2 | m2 | 123.536 |  | 0 | CS ÚRS 2019 01 |  | základní |  | 0 | 0.0118 | 1.4577 | 0 | 0 | 32 | M | 2 |  |  |  | ROZPOCET | 0 | 0 | 0 | 0 | 0 | 1 | 0 | 16 | 2064101041
| VV |  | 112,305*1,1 'Přepočtené koeficientem množství |  | 123.536 | [12 empty] | VV | 2 | 2 | False | 1 | ROZPOCET
350 | K | 781491011 | Montáž zrcadel plochy do 1 m2 lepených silikonovým tmelem na podkladní omítku | m2 | 1.2 |  | 0 | CS ÚRS 2019 01 |  | základní |  | 0 | 0.00058 | 0.000696 | 0 | 0 | 16 | K | 2 |  |  |  | ROZPOCET | 0 | 0 | 0 | 0 | 0 | 1 | 0 | 16 | -346887192
| VV |  | "D1.18 PŮDORYS PŘÍZEMÍ /1.NP/ STAVEBNÍ ÚPRAVY | [14 empty] | VV | 2 | 1 | True | 0 | ROZPOCET
| VV |  | 0,8*0,5"m107 WC MUŽI |  | 0.4 | [12 empty] | VV | 2 | 2 | True | 0 | ROZPOCET
| VV |  | 0,8*0,5"m106 WC TĚL. POSTIŽENÍ |  | 0.4 | [12 empty] | VV | 2 | 2 | True | 0 | ROZPOCET
| VV |  | 0,8*0,5"m104 WC ŽENY |  | 0.4 | [12 empty] | VV | 2 | 2 | True | 0 | ROZPOCET
| VV |  | Součet |  | 1.2 | [12 empty] | VV | 2 | 4 | True | 1 | ROZPOCET
351 | M | 63465122 | zrcadlo nemontované čiré tl 3mm max. rozměr 3210x2250mm | m2 | 1.32 |  | 0 | CS ÚRS 2019 01 |  | základní |  | 0 | 0.0075 | 0.0099 | 0 | 0 | 32 | M | 2 |  |  |  | ROZPOCET | 0 | 0 | 0 | 0 | 0 | 1 | 0 | 16 | -1713332503
| VV |  | 1,2*1,1 'Přepočtené koeficientem množství |  | 1.32 | [12 empty] | VV | 2 | 2 | False | 1 | ROZPOCET
352 | K | 781494111 | Plastové profily rohové lepené flexibilním lepidlem | m | 116.6 |  | 0 | CS ÚRS 2019 01 |  | základní |  | 0 | 0.00031 | 0.036146 | 0 | 0 | 16 | K | 2 |  |  |  | ROZPOCET | 0 | 0 | 0 | 0 | 0 | 1 | 0 | 16 | -1885918303
| VV |  | "D1.18 PŮDORY PŘÍZEMÍ /1.NP/ STAVEBNÍ ÚPRAVY | [14 empty] | VV | 2 | 1 | True | 0 | ROZPOCET
| VV |  | 53*2,2"nové místnosti m104, m105, m106, m107 |  | 116.6 | [12 empty] | VV | 2 | 2 | True | 1 | ROZPOCET
353 | K | 781494511 | Plastové profily ukončovací lepené flexibilním lepidlem | m | 67.138 |  | 0 | CS ÚRS 2019 01 |  | základní |  | 0 | 0.00026 | 0.017456 | 0 | 0 | 16 | K | 2 |  |  |  | ROZPOCET | 0 | 0 | 0 | 0 | 0 | 1 | 0 | 16 | 2066200827
| VV |  | "Pudorys_1NP.dwg | [14 empty] | VV | 2 | 1 | True | 0 | ROZPOCET
| VV |  | 2*4,166+11,508"m107 |  | 19.84 | [12 empty] | VV | 2 | 2 | True | 0 | ROZPOCET
| VV |  | 7,652 "m106 |  | 7.652 | [12 empty] | VV | 2 | 2 | True | 0 | ROZPOCET
| VV |  | 2,5+0,5+0,25+0,8+1,99+0,6+0,3"m105 |  | 6.94 | [12 empty] | VV | 2 | 2 | True | 0 | ROZPOCET
| VV |  | 2*2*(1+1,116)+2*(1,79+2,42+0,9+2,1)"m104 |  | 22.884 | [12 empty] | VV | 2 | 2 | True | 0 | ROZPOCET
| VV |  | +2*2,2+(2*0,6+4,222)"m107 ČAJOVÁ KUCHYŇKA |  | 9.822 | [12 empty] | VV | 2 | 2 | True | 0 | ROZPOCET
| VV |  | Součet |  | 67.138 | [12 empty] | VV | 2 | 4 | True | 1 | ROZPOCET
354 | K | 998781202 | Přesun hmot procentní pro obklady keramické v objektech v do 12 m | % |  |  | 0 | CS ÚRS 2019 01 |  | základní |  | 0 | 0 | 0 | 0 | 0 | 16 | K | 2 |  |  |  | ROZPOCET | 0 | 0 | 0 | 0 | 0 | 1 | 0 | 16 | -1155652459
| D | 789 | Povrchové úpravy ocelových konstrukcí |  |  |  | 0 |  |  |  |  | 0 |  | 0 |  | 0 | 2 | D | 1 |  |  |  | ROZPOCET | [6 empty] | 0
355 | K | 789321119 | Zhotovení nátěru mříže včetně pozinkování konstrukce před aplikací nátěru | kpl | 1 |  | 0 |  |  | základní |  | 0 | 0 | 0 | 0 | 0 | 16 | K | 2 |  |  |  | ROZPOCET | 0 | 0 | 0 | 0 | 0 | 1 | 0 | 16 | -372958924
| VV |  | "D1.10 PŮDORY SKLEPA/1.PP/, PŘÍZEMÍ /1.NP/ /STÁVAJÍCÍ STAV/ | [14 empty] | VV | 2 | 1 | True | 0 | ROZPOCET
| VV |  | 1"mříž Z1/P |  | 1 | [12 empty] | VV | 2 | 2 | True | 1 | ROZPOCET
| D | M | Práce a dodávky M |  |  |  | 0 |  |  |  |  | 0 |  | 1.2523 |  | 0.32436 | 3 | D | 0 |  |  |  | ROZPOCET | [6 empty] | 0
| D | 23-M | Montáže potrubí |  |  |  | 0 |  |  |  |  | 0 |  | 0 |  | 0 | 3 | D | 1 |  |  |  | ROZPOCET | [6 empty] | 0
356 | K | 230230016 | Hlavní tlaková zkouška plynovodního potrubí vzduchem | m | 20 |  | 0 | CS ÚRS 2019 01 |  | základní |  | 0 | 0 | 0 | 0 | 0 | 64 | K | 2 |  |  |  | ROZPOCET | 0 | 0 | 0 | 0 | 0 | 1 | 0 | 64 | -1975573350
| VV |  | "D1.4.3 ROZVOD PLYNU | [14 empty] | VV | 2 | 1 | True | 0 | ROZPOCET
| VV |  | "TECHNICKÁ ZPRÁVA | [14 empty] | VV | 2 | 1 | True | 0 | ROZPOCET
| VV |  | 20 |  | 20 | [12 empty] | VV | 2 | 2 | True | 1 | ROZPOCET
| D | 35-M | Montáž čerpadel, kompr.a vodoh.zař. |  |  |  | 0 |  |  |  |  | 0 |  | 0.0322 |  | 0 | 3 | D | 1 |  |  |  | ROZPOCET | [6 empty] | 0
357 | K | 350150001 | Montáž čerpadlo ponorné s hlídáním hladin | kus | 1 |  | 0 | CS ÚRS 2019 01 |  | základní |  | 0 | 0.0002 | 0.0002 | 0 | 0 | 64 | K | 2 |  |  |  | ROZPOCET | 0 | 0 | 0 | 0 | 0 | 1 | 0 | 64 | -1529886685
| VV |  | "D.1.4. - Technika prostředí staveb - ZTI | [14 empty] | VV | 2 | 1 | True | 0 | ROZPOCET
| VV |  | "D.1.4.1 ZDRAVOTNĚ TECHNICKÉ INSTALACE | [14 empty] | VV | 2 | 1 | True | 0 | ROZPOCET
| VV |  | "D1.4.1.14 ČERPACÍ BOX | [14 empty] | VV | 2 | 1 | True | 0 | ROZPOCET
| VV |  | "D.1.4.02. SPECIFIKACE | [14 empty] | VV | 2 | 1 | True | 0 | ROZPOCET
| VV |  | 1"čerpací stanice /box/ pro přečerpání kondenzátu od kotle |  | 1 | [12 empty] | VV | 2 | 2 | True | 1 | ROZPOCET
358 | M | PMP.ZB00003519 | čerpadlo ponorné s hlídáním hladin | kus | 1 |  | 0 |  |  | základní |  | 0 | 0.032 | 0.032 | 0 | 0 | 128 | M | 2 |  |  |  | ROZPOCET | 0 | 0 | 0 | 0 | 0 | 1 | 0 | 128 | 812929806
| D | 58-M | Revize vyhrazených technických zařízení |  |  |  | 0 |  |  |  |  | 0 |  | 0 |  | 0 | 3 | D | 1 |  |  |  | ROZPOCET | [6 empty] | 0
359 | K | 580507208 | Uvedení plynového kotle do 50 kW do provozu | kus | 1 |  | 0 | CS ÚRS 2019 01 |  | základní |  | 0 | 0 | 0 | 0 | 0 | 64 | K | 2 |  |  |  | ROZPOCET | 0 | 0 | 0 | 0 | 0 | 1 | 0 | 64 | 799701918
| D | 784 | Dokončovací práce - malby a tapety |  |  |  | 0 |  |  |  |  | 0 |  | 1.2201 |  | 0.32436 | 2 | D | 1 |  |  |  | ROZPOCET | [6 empty] | 0
360 | K | 784111001 | Oprášení (ometení ) podkladu v místnostech výšky do 3,80 m | m2 | 245.706 |  | 0 | CS ÚRS 2019 01 |  | základní |  | 0 | 0 | 0 | 0 | 0 | 16 | K | 2 |  |  |  | ROZPOCET | 0 | 0 | 0 | 0 | 0 | 1 | 0 | 16 | -1458837311
| VV |  | "D. Dokumentace objektů, technických a technologických zařízení stavby | [14 empty] | VV | 2 | 1 | True | 0 | ROZPOCET
| VV |  | "D1.1. Dokumentace stavebních úprav /stavební část/ | [14 empty] | VV | 2 | 1 | True | 0 | ROZPOCET
| VV |  | "D1.1.01. TECHNICKÁ ZPRÁVA | [14 empty] | VV | 2 | 1 | True | 0 | ROZPOCET
| VV |  | "očištění železobetonové stropní desky před montáží TI | [14 empty] | VV | 2 | 1 | True | 0 | ROZPOCET
| VV |  | 245,706"viz pol.č. 713111138 |  | 245.706 | [12 empty] | VV | 2 | 2 | True | 1 | ROZPOCET
361 | K | 784111031 | Omytí podkladu v místnostech výšky do 3,80 m | m2 | 24.706 |  | 0 | CS ÚRS 2019 01 |  | základní |  | 0 | 0 | 0 | 0 | 0 | 16 | K | 2 |  |  |  | ROZPOCET | 0 | 0 | 0 | 0 | 0 | 1 | 0 | 16 | -196229733
| VV |  | "D. Dokumentace objektů, technických a technologických zařízení stavby | [14 empty] | VV | 2 | 1 | True | 0 | ROZPOCET
| VV |  | "D1.1. Dokumentace stavebních úprav /stavební část/ | [14 empty] | VV | 2 | 1 | True | 0 | ROZPOCET
| VV |  | "D1.1.01. TECHNICKÁ ZPRÁVA | [14 empty] | VV | 2 | 1 | True | 0 | ROZPOCET
| VV |  | "omytí železobetonové stropní desky před montáží TI | [14 empty] | VV | 2 | 1 | True | 0 | ROZPOCET
| VV |  | 24,706"viz pol.č. 713111138 |  | 24.706 | [12 empty] | VV | 2 | 2 | True | 1 | ROZPOCET
362 | K | 784121001 | Oškrabání malby v mísnostech výšky do 3,80 m | m2 | 1046.308 |  | 0 | CS ÚRS 2019 01 |  | základní |  | 0 | 0.001 | 1.0463 | 0.00031 | 0.32436 | 16 | K | 2 |  |  |  | ROZPOCET | 0 | 0 | 0 | 0 | 0 | 1 | 0 | 16 | 620410557
| VV |  | "D. Dokumentace objektů, technických a technologických zařízení stavby | [14 empty] | VV | 2 | 1 | True | 0 | ROZPOCET
| VV |  | "D1.1. Dokumentace stavebních úprav /stavební část/ | [14 empty] | VV | 2 | 1 | True | 0 | ROZPOCET
| VV |  | "D1.1.01. TECHNICKÁ ZPRÁVA | [14 empty] | VV | 2 | 1 | True | 0 | ROZPOCET
| VV |  | "odstranění stávajích maleb železobetonové stropní desky před montáží TI | [14 empty] | VV | 2 | 1 | True | 0 | ROZPOCET
| VV |  | 245,706"viz pol.č. 713111138 |  | 245.706 | [12 empty] | VV | 2 | 2 | True | 0 | ROZPOCET
| VV |  | Mezisoučet |  | 245.706 | [12 empty] | VV | 2 | 3 | True | 0 | ROZPOCET
| VV |  | "Pudorys_1NP.dwg | [14 empty] | VV | 2 | 1 | True | 0 | ROZPOCET
| VV |  | (55,165)*3,110 "stěny místnosti m102 CHODBA |  | 171.563 | [12 empty] | VV | 2 | 2 | True | 0 | ROZPOCET
| VV |  | 53,2"strop místnosti m102 CHODBA |  | 53.2 | [12 empty] | VV | 2 | 2 | True | 0 | ROZPOCET
| VV |  | 0,91*2*(1,790+2,420+0,9+2,1+2*1*1,165)+8,7"m104 WC ŽENY - stěny+strop |  | 26.063 | [12 empty] | VV | 2 | 2 | True | 0 | ROZPOCET
| VV |  | 0,91*(2,8+0,5+0,6+0,8+2+0,5+2*0,2)+3,0"m105 ÚKLID - stěny+strop |  | 9.916 | [12 empty] | VV | 2 | 2 | True | 0 | ROZPOCET
| VV |  | 0,91*(1,8+2,2+0,2+0,3)+4,2"m106 WC TĚL. POSTIŽENÍ - stěny+strop |  | 8.295 | [12 empty] | VV | 2 | 2 | True | 0 | ROZPOCET
| VV |  | 10,897*0,910+0,91*2*2*(1,160+1)+7,5"m107 WC MUŽI - stěny+strop |  | 25.279 | [12 empty] | VV | 2 | 2 | True | 0 | ROZPOCET
| VV |  | 8,443*3,110+4,4"m108 KOMORA - stěny+strop |  | 30.658 | [12 empty] | VV | 2 | 2 | True | 0 | ROZPOCET
| VV |  | 9,608*3,110+4,9"m109 KOMORA - stěny+strop |  | 34.781 | [12 empty] | VV | 2 | 2 | True | 0 | ROZPOCET
| VV |  | 9,569*3,110+5,4"m110 KOMORA - stěny+strop |  | 35.16 | [12 empty] | VV | 2 | 2 | True | 0 | ROZPOCET
| VV |  | -2*0,7*2-0,8*2"odpočet otvorů |  | -4.4 | [12 empty] | VV | 2 | 2 | True | 0 | ROZPOCET
| VV |  | 16,376*3,110+17,0"m113 KANCELÁŘ - stěny+strop |  | 67.929 | [12 empty] | VV | 2 | 2 | True | 0 | ROZPOCET
| VV |  | 2*3,110*(4,725+3,515)+17,3"m114 KANCELÁŘ - stěny+strop |  | 68.553 | [12 empty] | VV | 2 | 2 | True | 0 | ROZPOCET
| VV |  | 19,098*3,110+25,1"m115 KREATIVNÍ DÍLNA - stěny+strop |  | 84.495 | [12 empty] | VV | 2 | 2 | True | 0 | ROZPOCET
| VV |  | 2*3,110*(10,315+4,740)+50,7"m116 KOMUNITNÍ CENTRUM - stěny+strop |  | 144.342 | [12 empty] | VV | 2 | 2 | True | 0 | ROZPOCET
| VV |  | 2*3,110*(3,215+4,23)+14,3"m117 ČAJOVÁ KUCHYŇKA |  | 60.608 | [12 empty] | VV | 2 | 2 | True | 0 | ROZPOCET
| VV |  | -8*1,65*1,2"odpočet otvorů - okna; dveře neodčítány=oškrabání špalet, nadpraží |  | -15.84 | [12 empty] | VV | 2 | 2 | True | 0 | ROZPOCET
| VV |  | Mezisoučet |  | 800.602 | [12 empty] | VV | 2 | 3 | True | 0 | ROZPOCET
| VV |  | Součet |  | 1046.308 | [12 empty] | VV | 2 | 4 | True | 1 | ROZPOCET
363 | K | 784171101 | Zakrytí vnitřních podlah včetně pozdějšího odkrytí | m2 | 223.2 |  | 0 | CS ÚRS 2019 01 |  | základní |  | 0 | 0 | 0 | 0 | 0 | 16 | K | 2 |  |  |  | ROZPOCET | 0 | 0 | 0 | 0 | 0 | 1 | 0 | 16 | -1980749523
| VV |  | "Pudorys_1PP.dwg | [14 empty] | VV | 2 | 1 | True | 0 | ROZPOCET
| VV |  | "NOVÁ KOTELNA - označ. 015 | [14 empty] | VV | 2 | 1 | True | 0 | ROZPOCET
| VV |  | 7,5"zakrytí podlahy |  | 7.5 | [12 empty] | VV | 2 | 2 | True | 0 | ROZPOCET
| VV |  | "Pudorys_1NP.dwg | [14 empty] | VV | 2 | 1 | True | 0 | ROZPOCET
| VV |  | 53,2"strop místnosti m102 CHODBA |  | 53.2 | [12 empty] | VV | 2 | 2 | True | 0 | ROZPOCET
| VV |  | 8,7"m104 WC ŽENY - strop |  | 8.7 | [12 empty] | VV | 2 | 2 | True | 0 | ROZPOCET
| VV |  | 3,0"m105 ÚKLID - strop |  | 3 | [12 empty] | VV | 2 | 2 | True | 0 | ROZPOCET
| VV |  | 4,2"m106 WC TĚL. POSTIŽENÍ - strop |  | 4.2 | [12 empty] | VV | 2 | 2 | True | 0 | ROZPOCET
| VV |  | 7,5"m107 WC MUŽI - strop |  | 7.5 | [12 empty] | VV | 2 | 2 | True | 0 | ROZPOCET
| VV |  | 4,4"m108 KOMORA - strop |  | 4.4 | [12 empty] | VV | 2 | 2 | True | 0 | ROZPOCET
| VV |  | 4,9"m109 KOMORA - strop |  | 4.9 | [12 empty] | VV | 2 | 2 | True | 0 | ROZPOCET
| VV |  | 5,4"m110 KOMORA - strop |  | 5.4 | [12 empty] | VV | 2 | 2 | True | 0 | ROZPOCET
| VV |  | 17,0"m113 KANCELÁŘ - strop |  | 17 | [12 empty] | VV | 2 | 2 | True | 0 | ROZPOCET
| VV |  | 17,3"m114 KANCELÁŘ - strop |  | 17.3 | [12 empty] | VV | 2 | 2 | True | 0 | ROZPOCET
| VV |  | 25,1"m115 KREATIVNÍ DÍLNA - strop |  | 25.1 | [12 empty] | VV | 2 | 2 | True | 0 | ROZPOCET
| VV |  | 50,7"m116 KOMUNITNÍ CENTRUM - strop |  | 50.7 | [12 empty] | VV | 2 | 2 | True | 0 | ROZPOCET
| VV |  | 14,3"m117 ČAJOVÁ KUCHYŇKA - strop |  | 14.3 | [12 empty] | VV | 2 | 2 | True | 0 | ROZPOCET
| VV |  | Součet |  | 223.2 | [12 empty] | VV | 2 | 4 | True | 1 | ROZPOCET
364 | M | 58124842 | fólie pro malířské potřeby zakrývací tl 7µ 4x5m | m2 | 234.36 |  | 0 | CS ÚRS 2019 01 |  | základní |  | 0 | 0 | 0 | 0 | 0 | 32 | M | 2 |  |  |  | ROZPOCET | 0 | 0 | 0 | 0 | 0 | 1 | 0 | 16 | -1142187315
| VV |  | 223,2*1,05 'Přepočtené koeficientem množství |  | 234.36 | [12 empty] | VV | 2 | 2 | False | 1 | ROZPOCET
365 | K | 784171111 | Zakrytí vnitřních ploch stěn v místnostech výšky do 3,80 m | m2 | 128.457 |  | 0 | CS ÚRS 2019 01 |  | základní |  | 0 | 0 | 0 | 0 | 0 | 16 | K | 2 |  |  |  | ROZPOCET | 0 | 0 | 0 | 0 | 0 | 1 | 0 | 16 | 427464212
| VV |  | "Pudorys_1PP.dwg | [14 empty] | VV | 2 | 1 | True | 0 | ROZPOCET
| VV |  | "zakrytí před malbou a nástřikem TI | [14 empty] | VV | 2 | 1 | True | 0 | ROZPOCET
| VV |  | 15*0,950*0,600 |  | 8.55 | [12 empty] | VV | 2 | 2 | True | 0 | ROZPOCET
| VV |  | "Pudorys_1NP.dwg | [14 empty] | VV | 2 | 1 | True | 0 | ROZPOCET
| VV |  | "zakrytí stávajících oken uličního traktu | [14 empty] | VV | 2 | 1 | True | 0 | ROZPOCET
| VV |  | 11*1,165*1,655 |  | 21.209 | [12 empty] | VV | 2 | 2 | True | 0 | ROZPOCET
| VV |  | "zakrytí stávajících oken dvorního traktu | [14 empty] | VV | 2 | 1 | True | 0 | ROZPOCET
| VV |  | (0,600+0,600)*1,600 |  | 1.92 | [12 empty] | VV | 2 | 2 | True | 0 | ROZPOCET
| VV |  | 2*(0,360+0,360+0,360+0,360)*0,900 |  | 2.592 | [12 empty] | VV | 2 | 2 | True | 0 | ROZPOCET
| VV |  | (0,750+1,000)*1,600 |  | 2.8 | [12 empty] | VV | 2 | 2 | True | 0 | ROZPOCET
| VV |  | "zakrytí stávajících dveří z obou stran | [14 empty] | VV | 2 | 1 | True | 0 | ROZPOCET
| VV |  | 4*2*0,900*1,970 |  | 14.184 | [12 empty] | VV | 2 | 2 | True | 0 | ROZPOCET
| VV |  | 3*2*0,800*1,970 |  | 9.456 | [12 empty] | VV | 2 | 2 | True | 0 | ROZPOCET
| VV |  | 2*0,700*1,970 |  | 2.758 | [12 empty] | VV | 2 | 2 | True | 0 | ROZPOCET
| VV |  | 2*2*0,600*1,970 |  | 4.728 | [12 empty] | VV | 2 | 2 | True | 0 | ROZPOCET
| VV |  | "zakrytí nových dveří a prosklených stěn z obou stran | [14 empty] | VV | 2 | 1 | True | 0 | ROZPOCET
| VV |  | "D1.20 VÝKAZ ZÁKLADNÍCH PRVKŮ /STAVEBNÍ ÚPRAVY/ | [14 empty] | VV | 2 | 1 | True | 0 | ROZPOCET
| VV |  | 2*(1+2)*0,600*1,970"ozn.1 |  | 7.092 | [12 empty] | VV | 2 | 2 | True | 0 | ROZPOCET
| VV |  | 2*(1+1)*0,700*1,970"ozn.2 |  | 5.516 | [12 empty] | VV | 2 | 2 | True | 0 | ROZPOCET
| VV |  | 2*1*(0,800*1,970)"ozn.3 |  | 3.152 | [12 empty] | VV | 2 | 2 | True | 0 | ROZPOCET
| VV |  | 2*1*(0,800*1,970)"ozn.4 |  | 3.152 | [12 empty] | VV | 2 | 2 | True | 0 | ROZPOCET
| VV |  | 2*2*(0,900*1,970)"ozn.5 |  | 7.092 | [12 empty] | VV | 2 | 2 | True | 0 | ROZPOCET
| VV |  | 2*2*(0,900*1,970)"ozn.6 |  | 7.092 | [12 empty] | VV | 2 | 2 | True | 0 | ROZPOCET
| VV |  | 2*2,000*3,100"ozn.7 |  | 12.4 | [12 empty] | VV | 2 | 2 | True | 0 | ROZPOCET
| VV |  | 2*2,000*3,100"ozn.8 |  | 12.4 | [12 empty] | VV | 2 | 2 | True | 0 | ROZPOCET
| VV |  | "zakrytí vchodových dveří z jedné strany | [14 empty] | VV | 2 | 1 | True | 0 | ROZPOCET
| VV |  | 1,200*1,970"ozn.9 |  | 2.364 | [12 empty] | VV | 2 | 2 | True | 0 | ROZPOCET
| VV |  | Součet |  | 128.457 | [12 empty] | VV | 2 | 4 | True | 1 | ROZPOCET
366 | M | 58124842 | fólie pro malířské potřeby zakrývací tl 7µ 4x5m | m2 | 134.88 |  | 0 | CS ÚRS 2019 01 |  | základní |  | 0 | 0 | 0 | 0 | 0 | 32 | M | 2 |  |  |  | ROZPOCET | 0 | 0 | 0 | 0 | 0 | 1 | 0 | 16 | 935436588
| VV |  | 128,457*1,05 'Přepočtené koeficientem množství |  | 134.88 | [12 empty] | VV | 2 | 2 | False | 1 | ROZPOCET
367 | K | 784181111 | Základní silikátová jednonásobná penetrace podkladu v místnostech výšky do 3,80m | m2 | 245.706 |  | 0 | CS ÚRS 2019 01 |  | základní |  | 0 | 0.00021 | 0.051598 | 0 | 0 | 16 | K | 2 |  |  |  | ROZPOCET | 0 | 0 | 0 | 0 | 0 | 1 | 0 | 16 | 1473024103
| VV |  | "D. Dokumentace objektů, technických a technologických zařízení stavby | [14 empty] | VV | 2 | 1 | True | 0 | ROZPOCET
| VV |  | "D1.1. Dokumentace stavebních úprav /stavební část/ | [14 empty] | VV | 2 | 1 | True | 0 | ROZPOCET
| VV |  | "D1.1.01. TECHNICKÁ ZPRÁVA | [14 empty] | VV | 2 | 1 | True | 0 | ROZPOCET
| VV |  | "penetrace desek z minerální čedičové vaty | [14 empty] | VV | 2 | 1 | True | 0 | ROZPOCET
| VV |  | 245,706"viz pol.č. 713111138 |  | 245.706 | [12 empty] | VV | 2 | 2 | True | 1 | ROZPOCET
368 | K | 784191001 | Čištění vnitřních ploch oken nebo balkonových dveří jednoduchých po provedení malířských prací | m2 | 24.8 |  | 0 | CS ÚRS 2019 01 |  | základní |  | 0 | 1e-05 | 0.000248 | 0 | 0 | 16 | K | 2 |  |  |  | ROZPOCET | 0 | 0 | 0 | 0 | 0 | 1 | 0 | 16 | 8900541
| VV |  | "mytí nových prosklených stěn | [14 empty] | VV | 2 | 1 | True | 0 | ROZPOCET
| VV |  | 2*2,000*3,100"ozn.7 |  | 12.4 | [12 empty] | VV | 2 | 2 | True | 0 | ROZPOCET
| VV |  | 2*2,000*3,100"ozn.8 |  | 12.4 | [12 empty] | VV | 2 | 2 | True | 0 | ROZPOCET
| VV |  | Součet |  | 24.8 | [12 empty] | VV | 2 | 4 | True | 1 | ROZPOCET
369 | K | 784191003 | Čištění vnitřních ploch oken dvojitých nebo zdvojených po provedení malířských prací | m2 | 28.521 |  | 0 | CS ÚRS 2019 01 |  | základní |  | 0 | 2e-05 | 0.00057042 | 0 | 0 | 16 | K | 2 |  |  |  | ROZPOCET | 0 | 0 | 0 | 0 | 0 | 1 | 0 | 16 | 27056524
| VV |  | "Pudorys_1NP.dwg | [14 empty] | VV | 2 | 1 | True | 0 | ROZPOCET
| VV |  | "mytí stávajících oken uličního traktu | [14 empty] | VV | 2 | 1 | True | 0 | ROZPOCET
| VV |  | 11*1,165*1,655 |  | 21.209 | [12 empty] | VV | 2 | 2 | True | 0 | ROZPOCET
| VV |  | "mytí stávajících oken dvorního traktu | [14 empty] | VV | 2 | 1 | True | 0 | ROZPOCET
| VV |  | (0,600+0,600)*1,600 |  | 1.92 | [12 empty] | VV | 2 | 2 | True | 0 | ROZPOCET
| VV |  | 2*(0,360+0,360+0,360+0,360)*0,900 |  | 2.592 | [12 empty] | VV | 2 | 2 | True | 0 | ROZPOCET
| VV |  | (0,750+1,000)*1,600 |  | 2.8 | [12 empty] | VV | 2 | 2 | True | 0 | ROZPOCET
| VV |  | Součet |  | 28.521 | [12 empty] | VV | 2 | 4 | True | 1 | ROZPOCET
370 | K | 784191005 | Čištění vnitřních ploch dveří nebo vrat po provedení malířských prací | m2 | 91.386 |  | 0 | CS ÚRS 2019 01 |  | základní |  | 0 | 1e-05 | 0.00091386 | 0 | 0 | 16 | K | 2 |  |  |  | ROZPOCET | 0 | 0 | 0 | 0 | 0 | 1 | 0 | 16 | 835162781
| VV |  | "Pudorys_1NP.dwg | [14 empty] | VV | 2 | 1 | True | 0 | ROZPOCET
| VV |  | "mytí stávajících dveří z obou stran | [14 empty] | VV | 2 | 1 | True | 0 | ROZPOCET
| VV |  | 4*2*0,900*1,970 |  | 14.184 | [12 empty] | VV | 2 | 2 | True | 0 | ROZPOCET
| VV |  | 3*2*0,800*1,970 |  | 9.456 | [12 empty] | VV | 2 | 2 | True | 0 | ROZPOCET
| VV |  | 2*0,700*1,970 |  | 2.758 | [12 empty] | VV | 2 | 2 | True | 0 | ROZPOCET
| VV |  | 2*2*0,600*1,970 |  | 4.728 | [12 empty] | VV | 2 | 2 | True | 0 | ROZPOCET
| VV |  | "mytí nových dveří a prosklených stěn z obou stran | [14 empty] | VV | 2 | 1 | True | 0 | ROZPOCET
| VV |  | "D1.20 VÝKAZ ZÁKLADNÍCH PRVKŮ /STAVEBNÍ ÚPRAVY/ | [14 empty] | VV | 2 | 1 | True | 0 | ROZPOCET
| VV |  | 2*(1+2)*0,600*1,970"ozn.1 |  | 7.092 | [12 empty] | VV | 2 | 2 | True | 0 | ROZPOCET
| VV |  | 2*(1+1)*0,700*1,970"ozn.2 |  | 5.516 | [12 empty] | VV | 2 | 2 | True | 0 | ROZPOCET
| VV |  | 2*1*(0,800*1,970)"ozn.3 |  | 3.152 | [12 empty] | VV | 2 | 2 | True | 0 | ROZPOCET
| VV |  | 2*1*(0,800*1,970)"ozn.4 |  | 3.152 | [12 empty] | VV | 2 | 2 | True | 0 | ROZPOCET
| VV |  | 2*2*(0,900*1,970)"ozn.5 |  | 7.092 | [12 empty] | VV | 2 | 2 | True | 0 | ROZPOCET
| VV |  | 2*2*(0,900*1,970)"ozn.6 |  | 7.092 | [12 empty] | VV | 2 | 2 | True | 0 | ROZPOCET
| VV |  | 2*2,000*3,100"ozn.7 |  | 12.4 | [12 empty] | VV | 2 | 2 | True | 0 | ROZPOCET
| VV |  | 2*2,000*3,100"ozn.8 |  | 12.4 | [12 empty] | VV | 2 | 2 | True | 0 | ROZPOCET
| VV |  | "mytí vchodových dveří z jedné strany | [14 empty] | VV | 2 | 1 | True | 0 | ROZPOCET
| VV |  | 1,200*1,970"ozn.9 |  | 2.364 | [12 empty] | VV | 2 | 2 | True | 0 | ROZPOCET
| VV |  | Součet |  | 91.386 | [12 empty] | VV | 2 | 4 | True | 1 | ROZPOCET
371 | K | 784191007 | Čištění vnitřních ploch podlah po provedení malířských prací | m2 | 223.26 |  | 0 | CS ÚRS 2019 01 |  | základní |  | 0 | 1e-05 | 0.0022326 | 0 | 0 | 16 | K | 2 |  |  |  | ROZPOCET | 0 | 0 | 0 | 0 | 0 | 1 | 0 | 16 | 1765042444
| VV |  | "Pudorys_1PP.dwg | [14 empty] | VV | 2 | 1 | True | 0 | ROZPOCET
| VV |  | 7,56"m015 NOVÁ KOTELNA - plocha podlahy |  | 7.56 | [12 empty] | VV | 2 | 2 | True | 0 | ROZPOCET
| VV |  | "Pudorys_1NP.dwg | [14 empty] | VV | 2 | 1 | True | 0 | ROZPOCET
| VV |  | 53,2"m102 CHODBA - plocha podlahy |  | 53.2 | [12 empty] | VV | 2 | 2 | True | 0 | ROZPOCET
| VV |  | 8,7"m104 WC ŽENY - plocha podlahy |  | 8.7 | [12 empty] | VV | 2 | 2 | True | 0 | ROZPOCET
| VV |  | 3,0"m105 ÚKLID - plocha podlahy |  | 3 | [12 empty] | VV | 2 | 2 | True | 0 | ROZPOCET
| VV |  | 4,2"m106 WC TĚL. POSTIŽENÍ - plocha podlahy |  | 4.2 | [12 empty] | VV | 2 | 2 | True | 0 | ROZPOCET
| VV |  | 7,5"m107 WC MUŽI - plocha podlahy |  | 7.5 | [12 empty] | VV | 2 | 2 | True | 0 | ROZPOCET
| VV |  | 4,4"m108 KOMORA - plocha podlahy |  | 4.4 | [12 empty] | VV | 2 | 2 | True | 0 | ROZPOCET
| VV |  | 4,9"m109 KOMORA - plocha podlahy |  | 4.9 | [12 empty] | VV | 2 | 2 | True | 0 | ROZPOCET
| VV |  | 5,4"m110 KOMORA - plocha podlahy |  | 5.4 | [12 empty] | VV | 2 | 2 | True | 0 | ROZPOCET
| VV |  | 17,0"m113 KANCELÁŘ - plocha podlahy |  | 17 | [12 empty] | VV | 2 | 2 | True | 0 | ROZPOCET
| VV |  | 17,3"m114 KANCELÁŘ - plocha podlahy |  | 17.3 | [12 empty] | VV | 2 | 2 | True | 0 | ROZPOCET
| VV |  | 25,1"m115 KREATIVNÍ DÍLNA - plocha podlahy |  | 25.1 | [12 empty] | VV | 2 | 2 | True | 0 | ROZPOCET
| VV |  | 50,7"m116 KOMUNITNÍ CENTRUM - plocha podlahy |  | 50.7 | [12 empty] | VV | 2 | 2 | True | 0 | ROZPOCET
| VV |  | 14,3"m117 ČAJOVÁ KUCHYŇKA - plocha podlahy |  | 14.3 | [12 empty] | VV | 2 | 2 | True | 0 | ROZPOCET
| VV |  | Součet |  | 223.26 | [12 empty] | VV | 2 | 4 | True | 1 | ROZPOCET
372 | K | 784191009 | Hrubý úklid po ukončení realizace stavby - závěrečný úklid | m2 | 579.4 |  | 0 | CS ÚRS 2019 01 |  | základní |  | 0 | 1e-05 | 0.005794 | 0 | 0 | 16 | K | 2 |  |  |  | ROZPOCET | 0 | 0 | 0 | 0 | 0 | 1 | 0 | 16 | -238269319
| VV |  | "D1.18 PŮDORYS PŘÍZEMÍ /1.NP/ STAVEBNÍ ÚPRAVY | [14 empty] | VV | 2 | 1 | True | 0 | ROZPOCET
| VV |  | 26,7"m101 VSTUP, SCHODIŠTĚ |  | 26.7 | [12 empty] | VV | 2 | 2 | True | 0 | ROZPOCET
| VV |  | 53,2"m102 |  | 53.2 | [12 empty] | VV | 2 | 2 | True | 0 | ROZPOCET
| VV |  | 34,8"m103 |  | 34.8 | [12 empty] | VV | 2 | 2 | True | 0 | ROZPOCET
| VV |  | 8,7"m104 |  | 8.7 | [12 empty] | VV | 2 | 2 | True | 0 | ROZPOCET
| VV |  | 3,0"m105 |  | 3 | [12 empty] | VV | 2 | 2 | True | 0 | ROZPOCET
| VV |  | 4,2"m106 |  | 4.2 | [12 empty] | VV | 2 | 2 | True | 0 | ROZPOCET
| VV |  | 7,5"m107 |  | 7.5 | [12 empty] | VV | 2 | 2 | True | 0 | ROZPOCET
| VV |  | 4,4"m108 |  | 4.4 | [12 empty] | VV | 2 | 2 | True | 0 | ROZPOCET
| VV |  | 4,9"m109 |  | 4.9 | [12 empty] | VV | 2 | 2 | True | 0 | ROZPOCET
| VV |  | 5,4"m110 |  | 5.4 | [12 empty] | VV | 2 | 2 | True | 0 | ROZPOCET
| VV |  | 10,6"m111 |  | 10.6 | [12 empty] | VV | 2 | 2 | True | 0 | ROZPOCET
| VV |  | 38,4"m112 |  | 38.4 | [12 empty] | VV | 2 | 2 | True | 0 | ROZPOCET
| VV |  | 17,0"m113 |  | 17 | [12 empty] | VV | 2 | 2 | True | 0 | ROZPOCET
| VV |  | 17,3"m114 |  | 17.3 | [12 empty] | VV | 2 | 2 | True | 0 | ROZPOCET
| VV |  | 25,1"m115 |  | 25.1 | [12 empty] | VV | 2 | 2 | True | 0 | ROZPOCET
| VV |  | 50,7"m116 |  | 50.7 | [12 empty] | VV | 2 | 2 | True | 0 | ROZPOCET
| VV |  | 14,3"m117 |  | 14.3 | [12 empty] | VV | 2 | 2 | True | 0 | ROZPOCET
| VV |  | 4,8"m118 |  | 4.8 | [12 empty] | VV | 2 | 2 | True | 0 | ROZPOCET
| VV |  | Mezisoučet |  | 331 | [12 empty] | VV | 2 | 3 | True | 0 | ROZPOCET
| VV |  | "D1.16 PŮDORYS SKLEPA /1.PP/ STAVEBNÍ ÚPRAVY | [14 empty] | VV | 2 | 1 | True | 0 | ROZPOCET
| VV |  | 4,4"m001 SCHODIŠTĚ |  | 4.4 | [12 empty] | VV | 2 | 2 | True | 0 | ROZPOCET
| VV |  | 48,6"m002 CHODBA |  | 48.6 | [12 empty] | VV | 2 | 2 | True | 0 | ROZPOCET
| VV |  | 8,4"m003 SKLEP |  | 8.4 | [12 empty] | VV | 2 | 2 | True | 0 | ROZPOCET
| VV |  | 4,9"m004 SKLEP |  | 4.9 | [12 empty] | VV | 2 | 2 | True | 0 | ROZPOCET
| VV |  | 9,9"m005 SKLEP |  | 9.9 | [12 empty] | VV | 2 | 2 | True | 0 | ROZPOCET
| VV |  | 23,4"m006 SKLEP |  | 23.4 | [12 empty] | VV | 2 | 2 | True | 0 | ROZPOCET
| VV |  | 14,8"m007 SKLEP |  | 14.8 | [12 empty] | VV | 2 | 2 | True | 0 | ROZPOCET
| VV |  | 16,4"m008 SKLEP |  | 16.4 | [12 empty] | VV | 2 | 2 | True | 0 | ROZPOCET
| VV |  | 19,6"m009 SKLEP |  | 19.6 | [12 empty] | VV | 2 | 2 | True | 0 | ROZPOCET
| VV |  | 23,4"m010 SKLEP |  | 23.4 | [12 empty] | VV | 2 | 2 | True | 0 | ROZPOCET
| VV |  | 16,6"m011 SKLEP |  | 16.6 | [12 empty] | VV | 2 | 2 | True | 0 | ROZPOCET
| VV |  | 17,9"m012 SKLEP |  | 17.9 | [12 empty] | VV | 2 | 2 | True | 0 | ROZPOCET
| VV |  | 17,9"m013 SKLEP |  | 17.9 | [12 empty] | VV | 2 | 2 | True | 0 | ROZPOCET
| VV |  | 14,7"m014 SKLEP |  | 14.7 | [12 empty] | VV | 2 | 2 | True | 0 | ROZPOCET
| VV |  | 7,5"m015 NOVÁ KOTELNA |  | 7.5 | [12 empty] | VV | 2 | 2 | True | 0 | ROZPOCET
| VV |  | Mezisoučet |  | 248.4 | [12 empty] | VV | 2 | 3 | True | 0 | ROZPOCET
| VV |  | Součet |  | 579.4 | [12 empty] | VV | 2 | 4 | True | 1 | ROZPOCET
373 | K | 784191099 | Hrubý úklid během realizace stavby | m2 | 579.4 |  | 0 |  |  | základní |  | 0 | 1e-05 | 0.005794 | 0 | 0 | 16 | K | 2 |  |  |  | ROZPOCET | 0 | 0 | 0 | 0 | 0 | 1 | 0 | 16 | -1909493162
| VV |  | "D1.18 PŮDORYS PŘÍZEMÍ /1.NP/ STAVEBNÍ ÚPRAVY | [14 empty] | VV | 2 | 1 | True | 0 | ROZPOCET
| VV |  | 26,7"m101 VSTUP, SCHODIŠTĚ |  | 26.7 | [12 empty] | VV | 2 | 2 | True | 0 | ROZPOCET
| VV |  | 53,2"m102 |  | 53.2 | [12 empty] | VV | 2 | 2 | True | 0 | ROZPOCET
| VV |  | 34,8"m103 |  | 34.8 | [12 empty] | VV | 2 | 2 | True | 0 | ROZPOCET
| VV |  | 8,7"m104 |  | 8.7 | [12 empty] | VV | 2 | 2 | True | 0 | ROZPOCET
| VV |  | 3,0"m105 |  | 3 | [12 empty] | VV | 2 | 2 | True | 0 | ROZPOCET
| VV |  | 4,2"m106 |  | 4.2 | [12 empty] | VV | 2 | 2 | True | 0 | ROZPOCET
| VV |  | 7,5"m107 |  | 7.5 | [12 empty] | VV | 2 | 2 | True | 0 | ROZPOCET
| VV |  | 4,4"m108 |  | 4.4 | [12 empty] | VV | 2 | 2 | True | 0 | ROZPOCET
| VV |  | 4,9"m109 |  | 4.9 | [12 empty] | VV | 2 | 2 | True | 0 | ROZPOCET
| VV |  | 5,4"m110 |  | 5.4 | [12 empty] | VV | 2 | 2 | True | 0 | ROZPOCET
| VV |  | 10,6"m111 |  | 10.6 | [12 empty] | VV | 2 | 2 | True | 0 | ROZPOCET
| VV |  | 38,4"m112 |  | 38.4 | [12 empty] | VV | 2 | 2 | True | 0 | ROZPOCET
| VV |  | 17,0"m113 |  | 17 | [12 empty] | VV | 2 | 2 | True | 0 | ROZPOCET
| VV |  | 17,3"m114 |  | 17.3 | [12 empty] | VV | 2 | 2 | True | 0 | ROZPOCET
| VV |  | 25,1"m115 |  | 25.1 | [12 empty] | VV | 2 | 2 | True | 0 | ROZPOCET
| VV |  | 50,7"m116 |  | 50.7 | [12 empty] | VV | 2 | 2 | True | 0 | ROZPOCET
| VV |  | 14,3"m117 |  | 14.3 | [12 empty] | VV | 2 | 2 | True | 0 | ROZPOCET
| VV |  | 4,8"m118 |  | 4.8 | [12 empty] | VV | 2 | 2 | True | 0 | ROZPOCET
| VV |  | Mezisoučet |  | 331 | [12 empty] | VV | 2 | 3 | True | 0 | ROZPOCET
| VV |  | "D1.16 PŮDORYS SKLEPA /1.PP/ STAVEBNÍ ÚPRAVY | [14 empty] | VV | 2 | 1 | True | 0 | ROZPOCET
| VV |  | 4,4"m001 SCHODIŠTĚ |  | 4.4 | [12 empty] | VV | 2 | 2 | True | 0 | ROZPOCET
| VV |  | 48,6"m002 CHODBA |  | 48.6 | [12 empty] | VV | 2 | 2 | True | 0 | ROZPOCET
| VV |  | 8,4"m003 SKLEP |  | 8.4 | [12 empty] | VV | 2 | 2 | True | 0 | ROZPOCET
| VV |  | 4,9"m004 SKLEP |  | 4.9 | [12 empty] | VV | 2 | 2 | True | 0 | ROZPOCET
| VV |  | 9,9"m005 SKLEP |  | 9.9 | [12 empty] | VV | 2 | 2 | True | 0 | ROZPOCET
| VV |  | 23,4"m006 SKLEP |  | 23.4 | [12 empty] | VV | 2 | 2 | True | 0 | ROZPOCET
| VV |  | 14,8"m007 SKLEP |  | 14.8 | [12 empty] | VV | 2 | 2 | True | 0 | ROZPOCET
| VV |  | 16,4"m008 SKLEP |  | 16.4 | [12 empty] | VV | 2 | 2 | True | 0 | ROZPOCET
| VV |  | 19,6"m009 SKLEP |  | 19.6 | [12 empty] | VV | 2 | 2 | True | 0 | ROZPOCET
| VV |  | 23,4"m010 SKLEP |  | 23.4 | [12 empty] | VV | 2 | 2 | True | 0 | ROZPOCET
| VV |  | 16,6"m011 SKLEP |  | 16.6 | [12 empty] | VV | 2 | 2 | True | 0 | ROZPOCET
| VV |  | 17,9"m012 SKLEP |  | 17.9 | [12 empty] | VV | 2 | 2 | True | 0 | ROZPOCET
| VV |  | 17,9"m013 SKLEP |  | 17.9 | [12 empty] | VV | 2 | 2 | True | 0 | ROZPOCET
| VV |  | 14,7"m014 SKLEP |  | 14.7 | [12 empty] | VV | 2 | 2 | True | 0 | ROZPOCET
| VV |  | 7,5"m015 NOVÁ KOTELNA |  | 7.5 | [12 empty] | VV | 2 | 2 | True | 0 | ROZPOCET
| VV |  | Mezisoučet |  | 248.4 | [12 empty] | VV | 2 | 3 | True | 0 | ROZPOCET
| VV |  | Součet |  | 579.4 | [12 empty] | VV | 2 | 4 | True | 1 | ROZPOCET
374 | K | 784211001 | Jednonásobné bílé malby ze směsí za mokra výborně otěruvzdorných v místnostech výšky do 3,80 m | m2 | 820.654 |  | 0 | CS ÚRS 2019 01 |  | základní |  | 0 | 0.00013 | 0.10669 | 0 | 0 | 16 | K | 2 |  |  |  | ROZPOCET | 0 | 0 | 0 | 0 | 0 | 1 | 0 | 16 | 1226721749
| VV |  | "Pudorys_1PP.dwg | [14 empty] | VV | 2 | 1 | True | 0 | ROZPOCET
| VV |  | "NOVÁ KOTELNA - označ. 015 | [14 empty] | VV | 2 | 1 | True | 0 | ROZPOCET
| VV |  | (2,454+0,330+0,711+1,642+0,300+0,601+0,601+0,300+1,973)*2,250"stěny |  | 20.052 | [12 empty] | VV | 2 | 2 | True | 0 | ROZPOCET
| VV |  | "Pudorys_1NP.dwg | [14 empty] | VV | 2 | 1 | True | 0 | ROZPOCET
| VV |  | (55,165)*3,110 "stěny místnosti m102 CHODBA |  | 171.563 | [12 empty] | VV | 2 | 2 | True | 0 | ROZPOCET
| VV |  | 53,2"strop místnosti m102 CHODBA |  | 53.2 | [12 empty] | VV | 2 | 2 | True | 0 | ROZPOCET
| VV |  | 0,91*2*(1,790+2,420+0,9+2,1+2*1*1,165)+8,7"m104 WC ŽENY - stěny+strop |  | 26.063 | [12 empty] | VV | 2 | 2 | True | 0 | ROZPOCET
| VV |  | 0,91*(2,8+0,5+0,6+0,8+2+0,5+2*0,2)+3,0"m105 ÚKLID - stěny+strop |  | 9.916 | [12 empty] | VV | 2 | 2 | True | 0 | ROZPOCET
| VV |  | 0,91*(1,8+2,2+0,2+0,3)+4,2"m106 WC TĚL. POSTIŽENÍ - stěny+strop |  | 8.295 | [12 empty] | VV | 2 | 2 | True | 0 | ROZPOCET
| VV |  | 10,897*0,910+0,91*2*2*(1,160+1)+7,5"m107 WC MUŽI - stěny+strop |  | 25.279 | [12 empty] | VV | 2 | 2 | True | 0 | ROZPOCET
| VV |  | 8,443*3,110+4,4"m108 KOMORA - stěny+strop |  | 30.658 | [12 empty] | VV | 2 | 2 | True | 0 | ROZPOCET
| VV |  | 9,608*3,110+4,9"m109 KOMORA - stěny+strop |  | 34.781 | [12 empty] | VV | 2 | 2 | True | 0 | ROZPOCET
| VV |  | 9,569*3,110+5,4"m110 KOMORA - stěny+strop |  | 35.16 | [12 empty] | VV | 2 | 2 | True | 0 | ROZPOCET
| VV |  | -2*0,7*2-0,8*2"odpočet otvorů |  | -4.4 | [12 empty] | VV | 2 | 2 | True | 0 | ROZPOCET
| VV |  | 16,376*3,110+17,0"m113 KANCELÁŘ - stěny+strop |  | 67.929 | [12 empty] | VV | 2 | 2 | True | 0 | ROZPOCET
| VV |  | 2*3,110*(4,725+3,515)+17,3"m114 KANCELÁŘ - stěny+strop |  | 68.553 | [12 empty] | VV | 2 | 2 | True | 0 | ROZPOCET
| VV |  | 19,098*3,110+25,1"m115 KREATIVNÍ DÍLNA - stěny+strop |  | 84.495 | [12 empty] | VV | 2 | 2 | True | 0 | ROZPOCET
| VV |  | 2*3,110*(10,315+4,740)+50,7"m116 KOMUNITNÍ CENTRUM - stěny+strop |  | 144.342 | [12 empty] | VV | 2 | 2 | True | 0 | ROZPOCET
| VV |  | 2*3,110*(3,215+4,23)+14,3"m117 ČAJOVÁ KUCHYŇKA |  | 60.608 | [12 empty] | VV | 2 | 2 | True | 0 | ROZPOCET
| VV |  | -8*1,65*1,2"odpočet otvorů - okna; dveře neodčítány=oškrabání špalet, nadpraží |  | -15.84 | [12 empty] | VV | 2 | 2 | True | 0 | ROZPOCET
| VV |  | Součet |  | 820.654 | [12 empty] | VV | 2 | 4 | True | 1 | ROZPOCET
| D | VRN | Vedlejší rozpočtové náklady |  |  |  | 0 |  |  |  |  | 0 |  | 0 |  | 0 | 5 | D | 0 |  |  |  | ROZPOCET | [6 empty] | 0
| D | VRN1 | Průzkumné, geodetické a projektové práce |  |  |  | 0 |  |  |  |  | 0 |  | 0 |  | 0 | 5 | D | 1 |  |  |  | ROZPOCET | [6 empty] | 0
375 | K | 011503000 | Stavební průzkum bez rozlišení | kpl | 1 |  | 0 | CS ÚRS 2019 01 |  | základní |  | 0 | 0 | 0 | 0 | 0 | 1024 | K | 2 |  |  |  | ROZPOCET | 0 | 0 | 0 | 0 | 0 | 1 | 0 | 1024 | -2041717911
| VV |  | "D. Dokumentace objektů, technických a technologických zařízení stavby | [14 empty] | VV | 2 | 1 | True | 0 | ROZPOCET
| VV |  | "D1.1. Dokumentace stavebních úprav /stavební část/ | [14 empty] | VV | 2 | 1 | True | 0 | ROZPOCET
| VV |  | "D1.1.01. TECHNICKÁ ZPRÁVA | [14 empty] | VV | 2 | 1 | True | 0 | ROZPOCET
| VV |  | 1"prověření viditelného poškození a bezvadného stavu jednotlivých trámů včetně uložení do zdiva /zhlaví/ a provedení mykologického průzkumu |  | 1 | [12 empty] | VV | 2 | 2 | True | 1 | ROZPOCET
| VV |  | "po sejmutí stávajícího podbití resp. odkrytí trámů stropn í konstrukce | [14 empty] | VV | 2 | 1 | True | 0 | ROZPOCET
376 | K | 011503009 | Stavební průzkum bez rozlišení | kpl | 1 |  | 0 |  |  | základní |  | 0 | 0 | 0 | 0 | 0 | 1024 | K | 2 |  |  |  | ROZPOCET | 0 | 0 | 0 | 0 | 0 | 1 | 0 | 1024 | -501156689
| VV |  | "D. Dokumentace objektů, technických a technologických zařízení stavby | [14 empty] | VV | 2 | 1 | True | 0 | ROZPOCET
| VV |  | "D1.1. Dokumentace stavebních úprav /stavební část/ | [14 empty] | VV | 2 | 1 | True | 0 | ROZPOCET
| VV |  | "D1.1.01. TECHNICKÁ ZPRÁVA | [14 empty] | VV | 2 | 1 | True | 0 | ROZPOCET
| VV |  | 1"průzkum vlhkosti stávajícího suterénního zdiva s návrhem příslušných opatření |  | 1 | [12 empty] | VV | 2 | 2 | True | 1 | ROZPOCET
| D | VRN3 | Zařízení staveniště |  |  |  | 0 |  |  |  |  | 0 |  | 0 |  | 0 | 5 | D | 1 |  |  |  | ROZPOCET | [6 empty] | 0
377 | K | 032103000 | Náklady na stavební buňky | Kč | 52495.2 |  | 0 | CS ÚRS 2019 01 |  | základní |  | 0 | 0 | 0 | 0 | 0 | 1024 | K | 2 |  |  |  | ROZPOCET | 0 | 0 | 0 | 0 | 0 | 1 | 0 | 1024 | 267839449
| VV |  | "předpokládaná doba pronájmu - 4 měsíce | [14 empty] | VV | 2 | 1 | True | 0 | ROZPOCET
| VV |  | "buňka - kancelář | [14 empty] | VV | 2 | 1 | True | 0 | ROZPOCET
| VV |  | 4*1*3900"počet měsíců x počet x cena pronájmu na jeden měsíc |  | 15600 | [12 empty] | VV | 2 | 2 | True | 0 | ROZPOCET
| VV |  | 2*2400"doprava |  | 4800 | [12 empty] | VV | 2 | 2 | True | 0 | ROZPOCET
| VV |  | "buňka - sklad | [14 empty] | VV | 2 | 1 | True | 0 | ROZPOCET
| VV |  | 4*1*3900"počet měsíců x počet x cena pronájmu na jeden měsíc |  | 15600 | [12 empty] | VV | 2 | 2 | True | 0 | ROZPOCET
| VV |  | 2*2400"doprava |  | 4800 | [12 empty] | VV | 2 | 2 | True | 0 | ROZPOCET
| VV |  | "mobilní WC | [14 empty] | VV | 2 | 1 | True | 0 | ROZPOCET
| VV |  | 4*1*2923,8"počet měsíců x počet x cena pronájmu na jeden měsíc |  | 11695.2 | [12 empty] | VV | 2 | 2 | True | 0 | ROZPOCET
| VV |  | Součet |  | 52495.2 | [12 empty] | VV | 2 | 4 | True | 1 | ROZPOCET
378 | K | 034103000 | Oplocení staveniště | Kč | 25956 |  | 0 | CS ÚRS 2019 01 |  | základní |  | 0 | 0 | 0 | 0 | 0 | 1024 | K | 2 |  |  |  | ROZPOCET | 0 | 0 | 0 | 0 | 0 | 1 | 0 | 1024 | 334930091
| VV |  | "C_Situační_výkresy | [14 empty] | VV | 2 | 1 | True | 0 | ROZPOCET
| VV |  | "C3_SITUAČNÍ_VÝKRES_STAVBY_CELKOVÁ_KOORDINAČNÍ_SITUACE | [14 empty] | VV | 2 | 1 | True | 0 | ROZPOCET
| VV |  | "PŘEDPOKLÁDANÉ OHRAZENÍ STAVENIŠTĚ | [14 empty] | VV | 2 | 1 | True | 0 | ROZPOCET
| VV |  | 4*(23+32+21+9+10+8)*63"počet měsíců x celková délka x cena pronájmu 1 bm oplocení na jeden měsíc |  | 25956 | [12 empty] | VV | 2 | 2 | True | 1 | ROZPOCET
379 | K | 034503000 | Informační tabule na staveništi | ks | 20 |  | 0 | CS ÚRS 2019 01 |  | základní |  | 0 | 0 | 0 | 0 | 0 | 1024 | K | 2 |  |  |  | ROZPOCET | 0 | 0 | 0 | 0 | 0 | 1 | 0 | 1024 | -1543972909
| VV |  | "D. Dokumentace objektů, technických a technologických zařízení stavby | [14 empty] | VV | 2 | 1 | True | 0 | ROZPOCET
| VV |  | "D1.1. Dokumentace stavebních úprav /stavební část/ | [14 empty] | VV | 2 | 1 | True | 0 | ROZPOCET
| VV |  | "D1.1.01. TECHNICKÁ ZPRÁVA | [14 empty] | VV | 2 | 1 | True | 0 | ROZPOCET
| VV |  | 20"nepovolaným vstup zakázán, plast A4 |  | 20 | [12 empty] | VV | 2 | 2 | True | 1 | ROZPOCET
| D | VRN4 | Inženýrská činnost |  |  |  | 0 |  |  |  |  | 0 |  | 0 |  | 0 | 5 | D | 1 |  |  |  | ROZPOCET | [6 empty] | 0
380 | K | 040001000 | Inženýrská činnost | kpl | 1 |  | 0 | CS ÚRS 2019 01 |  | základní |  | 0 | 0 | 0 | 0 | 0 | 1024 | K | 2 |  |  |  | ROZPOCET | 0 | 0 | 0 | 0 | 0 | 1 | 0 | 1024 | -752610406
| VV |  | "D. Dokumentace objektů, technických a technologických zařízení stavby | [14 empty] | VV | 2 | 1 | True | 0 | ROZPOCET
| VV |  | "D1.1. Dokumentace stavebních úprav /stavební část/ | [14 empty] | VV | 2 | 1 | True | 0 | ROZPOCET
| VV |  | "D1.1.01. TECHNICKÁ ZPRÁVA | [14 empty] | VV | 2 | 1 | True | 0 | ROZPOCET
| VV |  | 1"ověření existence sítí, které by mohli být stavbou dotčeny; vytyčení vč. ochranných pásem |  | 1 | [12 empty] | VV | 2 | 2 | True | 1 | ROZPOCET
381 | K | 041103000 | Autorský dozor projektanta | kpl | 1 |  | 0 | CS ÚRS 2019 01 |  | základní |  | 0 | 0 | 0 | 0 | 0 | 1024 | K | 2 |  |  |  | ROZPOCET | 0 | 0 | 0 | 0 | 0 | 1 | 0 | 1024 | -253440052
382 | K | 044002000 | Revize | kpl | 1 |  | 0 | CS ÚRS 2019 01 |  | základní |  | 0 | 0 | 0 | 0 | 0 | 1024 | K | 2 |  |  |  | ROZPOCET | 0 | 0 | 0 | 0 | 0 | 1 | 0 | 1024 | 1301831420
| VV |  | "D. Dokumentace objektů, technických a technologických zařízení stavby | [14 empty] | VV | 2 | 1 | True | 0 | ROZPOCET
| VV |  | "D1.1. Dokumentace stavebních úprav /stavební část/ | [14 empty] | VV | 2 | 1 | True | 0 | ROZPOCET
| VV |  | "D1.1.01. TECHNICKÁ ZPRÁVA | [14 empty] | VV | 2 | 1 | True | 0 | ROZPOCET
| VV |  | 1"odborná revize stávajícího komínu /kontrola technického stavu s návrhem nutných úprav pro připojení nového plynového kotle/ |  | 1 | [12 empty] | VV | 2 | 2 | True | 1 | ROZPOCET
383 | K | 045002000 | Kompletační a koordinační činnost | kpl | 1 |  | 0 | CS ÚRS 2019 01 |  | základní |  | 0 | 0 | 0 | 0 | 0 | 1024 | K | 2 |  |  |  | ROZPOCET | 0 | 0 | 0 | 0 | 0 | 1 | 0 | 1024 | -308162033