## Rekapitulace stavby
Export Komplet | [25 empty] | False | False | {52591694-2d01-4584-9440-55542c097483}
[22 empty] | >> skryté sloupce << |  |  | 0,01 | 21
[25 empty] | 0,01 | 12
|  | REKAPITULACE STAVBY | [20 empty] | Návod na vyplnění |  | 0,001
|  | Kód: |  |  |  |  | 05_opr-2025 | [15 empty] | Měnit lze pouze buňky se žlutým podbarvením! 1) na prvním listu Rekapitulace stavby vyplňte v sestavě a) Souhrnný list - údaje o Uchazeči (přenesou se do ostatních sestav i v jiných listech) b) Rekapitulace objektů - potřebné Ostatní náklady 2) na vybraných listech vyplňte v sestavě a) Krycí list - údaje o Uchazeči, pokud se liší od údajů o Uchazeči na Souhrnném listu (údaje se přenesou do ostatních sestav v daném listu) b) Rekapitulace rozpočtu - potřebné Ostatní náklady c) Celkové náklady za stavbu - ceny u položek - množství, pokud má žluté podbarvení - a v případě potřeby poznámku (ta je ve skrytém sloupci) |  | 0,01
|  | Stavba: |  |  |  |  | Králův Dvůr - Průmyslova zóna západ -Technicka vybavenost | [17 empty] | 0,01
|  | KSO: | [13 empty] | CC-CZ: | [8 empty] | 0,01
|  | Místo: | [13 empty] | Datum: |  | 14. 2. 2025 | [6 empty] | 0,01
0,01
|  | Zadavatel: | [13 empty] | IČ: | [8 empty] | 0,01
[16 empty] | DIČ: | [8 empty] | 0,01
0,01
|  | Uchazeč: | [13 empty] | IČ: |  | Vyplň údaj | [6 empty] | 0,01
|  |  | Vyplň údaj | [12 empty] | DIČ: |  | Vyplň údaj | [6 empty] | 0,01
False
|  | Projektant: | [13 empty] | IČ: | [8 empty] | False
[16 empty] | DIČ: | [8 empty] | True
0,01
|  | Zpracovatel: | [13 empty] | IČ: | [8 empty] | 0,01
[16 empty] | DIČ: | [8 empty] | True
Poznámka:
|  | Cena bez DPH | [13 empty] | 319643.08
[8 empty] | Sazba daně |  |  | Základ daně |  |  |  |  | Výše daně
|  | DPH |  | základní |  |  |  | 21% |  |  | #REF! |  |  |  |  | #REF!
|  |  |  | snížená |  |  |  | 12% |  |  | #REF! |  |  |  |  | #REF!
|  |  |  | zákl. přenesená |  |  |  | 21% |  |  | #REF! |  |  |  |  | 0
|  |  |  | sníž. přenesená |  |  |  | 12% |  |  | #REF! |  |  |  |  | 0
|  |  |  | nulová |  |  |  | 0% |  |  | #REF! |  |  |  |  | 0
|  | Cena s DPH | [6 empty] | v |  |  | CZK |  |  |  | #REF!
|  | Projektant | [11 empty] | Zpracovatel
|  | Datum a podpis: | [7 empty] | Razítko |  |  |  | Datum a podpis: |  |  | Razítko
|  | Objednavatel | [11 empty] | Uchazeč
|  | Datum a podpis: | [7 empty] | Razítko |  |  |  | Datum a podpis: |  |  | Razítko
REKAPITULACE OBJEKTŮ STAVBY A SOUPISŮ PRACÍ-ZL3 doměrkový ZL
| Kód: | [6 empty] | 05_opr-2025
| Stavba: | [6 empty] | Králův Dvůr - Průmyslova zóna západ -Technicka vybavenost
| Místo: | [13 empty] | Datum:
| Zadavatel: | [13 empty] | Projektant:
| Uchazeč: | [13 empty] | Zpracovatel:
SKUTEČNOST
| Kód |  |  |  | Popis | [7 empty] | Cena bez DPH [CZK] |  |  |  |  | Cena s DPH [CZK] | Typ | MNP | VCP | Předchozí období | Sledované období | Zbývá
[22 empty] | Cena celkem (CZK) bez DPH | Cena celkem (CZK) bez DPH | Cena celkem (CZK) bez DPH
| Náklady z rozpočtů | [11 empty] | 319643.08 |  |  |  |  | #REF! |  | -253074.56 | 572717.64 | 6996898.53 | 572717.642 | -6996898.532 | D | 0 | ###NOIMPORT### | IMPORT | {52591694-2d01-4584-9440-55542c097483} | {00000000-0000-0000-0000-000000000000}
/ |  | 101 |  |  |  | SO 101 Komunikace | [6 empty] | 129420.08 |  |  |  |  | #REF! | STA | -28101.56 | 157521.64 | 0 | 157521.642 | -0.002 |  | 1 |  | IMPORT | {12b59518-56d8-4910-b7b4-402dc23891fb} | {52591694-2d01-4584-9440-55542c097483} | 2
/ |  | 301 |  |  |  | SO 301 Vodovod | [6 empty] | 86959 |  |  |  |  | #REF! | STA | -38442 | 125401 | 0 | 125401 | 0 |  | 1 |  | IMPORT | {d6d37bac-b07d-4dac-8ac5-348a0652f5fe} | {52591694-2d01-4584-9440-55542c097483} | 2
/ |  | 302 |  |  |  | SO 302 Dešťová kanalizace | [6 empty] | -8600 |  |  |  |  | #REF! | STA | -8600 | 0 | 0 | 0 | 0 |  | 1 |  | IMPORT | {a7523e68-3548-474c-b7a0-e0221d94f139} | {52591694-2d01-4584-9440-55542c097483} | 2
/ |  | 303 |  |  |  | SO 303 Splašková Kanalizace | [6 empty] | 61864 |  |  |  |  | #REF! | STA | -147931 | 209795 | 6996898.53 | 209795 | -6996898.53 |  | 1 |  | IMPORT | {7998ffaf-a20a-4744-be8a-b5333a8ed239} | {52591694-2d01-4584-9440-55542c097483} | 2
/ |  | 401 |  |  |  | SO 401 Veřejné osvětlení | [6 empty] | 0 |  |  |  |  | #REF! | STA | 0 | 0 | 0 | 0 | 0 |  | 1 |  | IMPORT | {60c59e4f-b261-43a1-bfa1-d96979b45ad7} | {52591694-2d01-4584-9440-55542c097483} | 2
/ |  | 402 |  |  |  | SO 402 Rozvody NN | [6 empty] | 0 |  |  |  |  | #REF! | STA | 0 | 0 | 0 | 0 | 0 |  | 1 |  | IMPORT | {681ac6ff-2c57-42f1-9e48-eb61b140d310} | {52591694-2d01-4584-9440-55542c097483} | 2
/ |  | 501 |  |  |  | PS 001 ČSOV Strojně technologická část | [6 empty] | 80000 |  |  |  |  | #REF! | PRO | 0 | 80000 | 0 | 80000 | 0 |  | 1 |  | IMPORT | {fbbfd13a-2f22-443a-a091-cb3f685d819d} | {52591694-2d01-4584-9440-55542c097483} | 2
/ |  | 502 |  |  |  | PS 002 ČSOV Elektrotechnologická část | [6 empty] | 0 |  |  |  |  | #REF! | STA | 0 | 0 | 0 | 0 | 0 |  | 1 |  | IMPORT | {420b75db-0949-431d-b811-91843b2f7412} | {52591694-2d01-4584-9440-55542c097483} | 2
/ |  | 901 |  |  |  | VON | [6 empty] | -30000 |  |  |  |  | #REF! | VON | -30000 | 0 | 0 | 0 | 0 |  | 1 |  | IMPORT | {4351d218-d5d1-4b7f-b5a5-eef05c926e88} | {52591694-2d01-4584-9440-55542c097483} | 2

## 101 - SO 101 Komunikace
[8 empty] | >> skryté sloupce << | [7 empty] | {12b59518-56d8-4910-b7b4-402dc23891fb}
2
| KRYCÍ LIST SOUPISU PRACÍ | [14 empty] | False
Stavba:
Králův Dvůr - Průmyslova zóna západ -Technicka vybavenost
Objekt:
101 - SO 101 Komunikace
| KSO: |  |  |  |  | CC-CZ:
| Místo: |  |  |  |  | Datum: | 14. 2. 2025
| Zadavatel: |  |  |  |  | IČ:
DIČ:
| Uchazeč: |  |  |  |  | IČ: | Vyplň údaj
|  | Vyplň údaj |  |  |  | DIČ: | Vyplň údaj
| Projektant: |  |  |  |  | IČ:
DIČ:
| Zpracovatel: |  |  |  |  | IČ:
DIČ:
Poznámka:
| Cena bez DPH | [5 empty] | 129420.08
|  |  | Základ daně |  |  | Sazba daně | Výše daně
| DPH | základní | #REF! |  |  | 21% | #REF!
|  | snížená | #REF! |  |  | 12% | #REF!
|  | zákl. přenesená | #REF! |  |  | 21% | 0
|  | sníž. přenesená | #REF! |  |  | 12% | 0
|  | nulová | #REF! |  |  | 0% | 0
| Cena s DPH |  |  | v | CZK |  | #REF!
| Projektant |  |  | Zpracovatel
| Datum a podpis: |  | Razítko | Datum a podpis: |  |  | Razítko
| Objednavatel |  |  | Uchazeč
| Datum a podpis: |  | Razítko | Datum a podpis: |  |  | Razítko
REKAPITULACE ČLENĚNÍ SOUPISU PRACÍ
Stavba:
Králův Dvůr - Průmyslova zóna západ -Technicka vybavenost
Objekt:
101 - SO 101 Komunikace
Místo: | [5 empty] | Datum: | 14. 2. 2025
Zadavatel: | [5 empty] | Projektant:
Uchazeč: |  |  | Vyplň údaj |  |  | Zpracovatel:
Kód dílu - Popis | [6 empty] | Cena celkem [CZK]
Náklady ze soupisu prací | [6 empty] | 129420.08 | [9 empty] | -1
| HSV - Práce a dodávky HSV | [5 empty] | 129420.08
| 1 - Zemní práce | [5 empty] | 0
| 2 - Zakládání | [5 empty] | 0
| 5 - Komunikace pozemní | [5 empty] | 45593.89
| 9 - Ostatní konstrukce a práce, bourání | [5 empty] | 83826.19
| 997 - Přesun sutě | [5 empty] | 0
| 998 - Přesun hmot | [5 empty] | 0
SOUPIS PRACÍ
Stavba:
Králův Dvůr - Průmyslova zóna západ -Technicka vybavenost
Objekt:
101 - SO 101 Komunikace
Místo: | [5 empty] | Datum:
Zadavatel: | [5 empty] | Projektant:
Uchazeč: |  |  | Vyplň údaj |  |  | Zpracovatel:
PČ | Typ | Kód | Popis | MJ | Množství | J.cena [CZK] | Cena celkem [CZK]
Náklady soupisu celkem | [6 empty] | 129420.08 | Skutečnost | [7 empty] | D | -1 | [10 empty] | 74640.08
| D | HSV | Práce a dodávky HSV |  |  |  | 129420.08 | Předchozí období |  | Sledované období |  | Zbývá |  |  | 1 | D | 0 |  |  |  | ROZPOCET | [6 empty] | 74640.08
| D | 1 | Zemní práce |  |  |  | 0 | Množství | Cena celkem (CZK) | Množství | Cena celkem (CZK) | Množství | Cena celkem (CZK) |  | 1 | D | 1 |  |  |  | ROZPOCET | [6 empty] | 0
1 | K | 113106123 | Rozebrání dlažeb ze zámkových dlaždic komunikací pro pěší ručně | m2 |  | 220 | 0 |  |  | 0 | 0 | 0 | 0 |  | 4 | K | 2 |  |  |  | ROZPOCET | #REF! | #REF! | #REF! | #REF! | #REF! | 1 | 0 | 4 | 2
| VV |  | "zrušení stávajícího místa pro přecházení bet. dlažba" 1,8+1,5 | [12 empty] | VV | 2 | 2 | True | 0 | ROZPOCET
| VV |  | Součet | [12 empty] | VV | 2 | 4 | True | 1 | ROZPOCET
2 | K | 113106142 | Rozebrání dlažeb z betonových nebo kamenných dlaždic komunikací pro pěší strojně pl přes 50 m2 | m2 |  | 45.8 | 0 |  |  | 0 | 0 | 0 | 0 |  | 4 | K | 2 |  |  |  | ROZPOCET | #REF! | #REF! | #REF! | #REF! | #REF! | 1 | 0 | 4 | -1753397506
| VV |  | "chodník dlažba" 65,4 | [12 empty] | VV | 2 | 2 | True | 0 | ROZPOCET
| VV |  | Součet | [12 empty] | VV | 2 | 4 | True | 1 | ROZPOCET
3 | K | 113107122 | Odstranění podkladu z kameniva drceného tl přes 100 do 200 mm ručně | m2 |  | 396 | 0 |  |  | 0 | 0 | 0 | 0 |  | 4 | K | 2 |  |  |  | ROZPOCET | #REF! | #REF! | #REF! | #REF! | #REF! | 1 | 0 | 4 | 4
| VV |  | "zrušení stávajícího místa pro přecházení" 20-1,8-1,5 | [12 empty] | VV | 2 | 2 | True | 0 | ROZPOCET
| VV |  | Součet | [12 empty] | VV | 2 | 4 | True | 1 | ROZPOCET
4 | K | 113107130 | Odstranění podkladu z betonu prostého tl do 100 mm ručně | m2 |  | 700 | 0 |  |  | 0 | 0 | 0 | 0 |  | 4 | K | 2 |  |  |  | ROZPOCET | #REF! | #REF! | #REF! | #REF! | #REF! | 1 | 0 | 4 | 6
| VV |  | "zrušení stávajícího místa pro přecházení" 20-1,8-1,5 | [12 empty] | VV | 2 | 2 | True | 0 | ROZPOCET
| VV |  | Součet | [12 empty] | VV | 2 | 4 | True | 1 | ROZPOCET
5 | K | 113107141 | Odstranění podkladu živičného tl 50 mm ručně | m2 |  | 125 | 0 |  |  | 0 | 0 | 0 | 0 |  | 4 | K | 2 |  |  |  | ROZPOCET | #REF! | #REF! | #REF! | #REF! | #REF! | 1 | 0 | 4 | 8
| VV |  | "zrušení stávajícího místa pro přecházení" 20-1,8-1,5 | [12 empty] | VV | 2 | 2 | True | 0 | ROZPOCET
| VV |  | Součet | [12 empty] | VV | 2 | 4 | True | 1 | ROZPOCET
6 | K | 113107162 | Odstranění podkladu z kameniva drceného tl přes 100 do 200 mm strojně pl přes 50 do 200 m2 | m2 |  | 63.1 | 0 |  |  | 0 | 0 | 0 | 0 |  | 4 | K | 2 |  |  |  | ROZPOCET | #REF! | #REF! | #REF! | #REF! | #REF! | 1 | 0 | 4 | 1046511036
| VV |  | "chodník dlažba" 65,4 | [12 empty] | VV | 2 | 2 | True | 0 | ROZPOCET
| VV |  | Součet | [12 empty] | VV | 2 | 4 | True | 1 | ROZPOCET
7 | K | 113107223 | Odstranění podkladu z kameniva drceného tl přes 200 do 300 mm strojně pl přes 200 m2 | m2 |  | 68.4 | 0 |  |  | 0 | 0 | 0 | 0 |  | 4 | K | 2 |  |  |  | ROZPOCET | #REF! | #REF! | #REF! | #REF! | #REF! | 1 | 0 | 4 | 2133794024
| VV |  | "konstrukce vozovky s krytem z asfaltu" 470,8 | [12 empty] | VV | 2 | 2 | True | 0 | ROZPOCET
| VV |  | Součet | [12 empty] | VV | 2 | 4 | True | 1 | ROZPOCET
8 | K | 113107243 | Odstranění podkladu živičného tl přes 100 do 150 mm strojně pl přes 200 m2 | m2 |  | 88.8 | 0 |  |  | 0 | 0 | 0 | 0 |  | 4 | K | 2 |  |  |  | ROZPOCET | #REF! | #REF! | #REF! | #REF! | #REF! | 1 | 0 | 4 | 994289407
| VV |  | "konstrukce vozovky s krytem z asfaltu" 470,8 | [12 empty] | VV | 2 | 2 | True | 0 | ROZPOCET
| VV |  | Součet | [12 empty] | VV | 2 | 4 | True | 1 | ROZPOCET
9 | K | 113154522 | Frézování živičného krytu tl 40 mm pruh š přes 0,5 m pl do 500 m2 | m2 |  | 101 | 0 |  |  | 0 | 0 | 0 | 0 |  | 4 | K | 2 |  |  |  | ROZPOCET | #REF! | #REF! | #REF! | #REF! | #REF! | 1 | 0 | 4 | 410237839
| VV |  | "konstrukce vozovky s krytem z asfaltu" 470,8 | [12 empty] | VV | 2 | 2 | True | 0 | ROZPOCET
| VV |  | Součet | [12 empty] | VV | 2 | 4 | True | 1 | ROZPOCET
10 | K | 113201112 | Vytrhání obrub silničních ležatých | m |  | 155 | 0 |  |  | 0 | 0 | 0 | 0 |  | 4 | K | 2 |  |  |  | ROZPOCET | #REF! | #REF! | #REF! | #REF! | #REF! | 1 | 0 | 4 | 10
| VV |  | "odstranění bet. obrubníků silničního" 5 | [12 empty] | VV | 2 | 2 | True | 0 | ROZPOCET
| VV |  | Součet | [12 empty] | VV | 2 | 4 | True | 1 | ROZPOCET
11 | K | 121112003 | Sejmutí ornice tl vrstvy do 200 mm ručně | m2 |  | 186 | 0 |  |  | 0 | 0 | 0 | 0 |  | 4 | K | 2 |  |  |  | ROZPOCET | #REF! | #REF! | #REF! | #REF! | #REF! | 1 | 0 | 4 | 12
| VV |  | "odstranění zeminy v tl. 200 mm ručně 20%" 613,2*0,2 | [12 empty] | VV | 2 | 2 | True | 0 | ROZPOCET
| VV |  | Součet | [12 empty] | VV | 2 | 4 | True | 1 | ROZPOCET
12 | K | 121151113 | Sejmutí ornice plochy do 500 m2 tl vrstvy do 200 mm strojně | m2 |  | 28.9 | 0 |  |  | 0 | 0 | 0 | 0 |  | 4 | K | 2 |  |  |  | ROZPOCET | #REF! | #REF! | #REF! | #REF! | #REF! | 1 | 0 | 4 | 14
| VV |  | "odstranění zeminy v tl. 200 mm strojně 80%" 613,2*0,8 | [12 empty] | VV | 2 | 2 | True | 0 | ROZPOCET
| VV |  | Součet | [12 empty] | VV | 2 | 4 | True | 1 | ROZPOCET
13 | K | 122211101 | Odkopávky a prokopávky v hornině třídy těžitelnosti I, skupiny 3 ručně | m3 |  | 1060 | 0 |  |  | 0 | 0 | 0 | 0 |  | 4 | K | 2 |  |  |  | ROZPOCET | #REF! | #REF! | #REF! | #REF! | #REF! | 1 | 0 | 4 | 16
| VV |  | "odstranění zeminy v místě cyklostezky 20% ručně" (790,8*0,3)*0,2 | [12 empty] | VV | 2 | 2 | True | 0 | ROZPOCET
| VV |  | "odstranění zeminy v místě vozovky 20% ručně" (2172,5*0,45)*0,2 | [12 empty] | VV | 2 | 2 | True | 0 | ROZPOCET
| VV |  | Součet | [12 empty] | VV | 2 | 4 | True | 1 | ROZPOCET
14 | K | 122251104 | Odkopávky a prokopávky nezapažené v hornině třídy těžitelnosti I skupiny 3 objem do 500 m3 strojně | m3 |  | 161 | 0 |  |  | 0 | 0 | 0 | 0 |  | 4 | K | 2 |  |  |  | ROZPOCET | #REF! | #REF! | #REF! | #REF! | #REF! | 1 | 0 | 4 | 18
| VV |  | "odstranění zeminy v místě cyklostezky 80% strojně" (790,8*0,3)*0,8 | [12 empty] | VV | 2 | 2 | True | 0 | ROZPOCET
| VV |  | Součet | [12 empty] | VV | 2 | 4 | True | 1 | ROZPOCET
15 | K | 122251105 | Odkopávky a prokopávky nezapažené v hornině třídy těžitelnosti I skupiny 3 objem do 1000 m3 strojně | m3 |  | 137 | 0 |  |  | 0 | 0 | 0 | 0 |  | 4 | K | 2 |  |  |  | ROZPOCET | #REF! | #REF! | #REF! | #REF! | #REF! | 1 | 0 | 4 | 20
| VV |  | "odstranění zeminy v místě vozovky 80% strojně" (2172,5*0,45)*0,8 | [12 empty] | VV | 2 | 2 | True | 0 | ROZPOCET
| VV |  | Součet | [12 empty] | VV | 2 | 4 | True | 1 | ROZPOCET
16 | K | 162351104 | Vodorovné přemístění přes 500 do 1000 m výkopku/sypaniny z horniny třídy těžitelnosti I skupiny 1 až 3 | m3 |  | 88.2 | 0 |  |  | 0 | 0 | 0 | 0 |  | 4 | K | 2 |  |  |  | ROZPOCET | #REF! | #REF! | #REF! | #REF! | #REF! | 1 | 0 | 4 | 22
| VV |  | "přemístění výkopku - 30% zeminy zůstane na stavbě a 70% zeminy bude odvezeno na skládku" | [12 empty] | VV | 2 | 1 | True | 0 | ROZPOCET
| VV |  | "přemístění výkopku - odstranění zeminy v místě cyklostezky 20% ručně" (790,8*0,3)*0,2 | [12 empty] | VV | 2 | 2 | True | 0 | ROZPOCET
| VV |  | "přemístění výkopku - odstranění zeminy v místě vozovky 20% ručně" (2172,5*0,45)*0,2 | [12 empty] | VV | 2 | 2 | True | 0 | ROZPOCET
| VV |  | "přemístění výkopku - odstranění zeminy v místě cyklostezky 80% strojně" (790,8*0,3)*0,8 | [12 empty] | VV | 2 | 2 | True | 0 | ROZPOCET
| VV |  | "přemístění výkopku - odstranění zeminy v místě vozovky 80% strojně" (2172,5*0,45)*0,8 | [12 empty] | VV | 2 | 2 | True | 0 | ROZPOCET
| VV |  | "odstranění zeminy v tl. 200 mm ručně 20%" 613,2*0,2*0,2 | [12 empty] | VV | 2 | 2 | True | 0 | ROZPOCET
| VV |  | "odstranění zeminy v tl. 200 mm strojně 80%" 613,2*0,8*0,2 | [12 empty] | VV | 2 | 2 | True | 0 | ROZPOCET
| VV |  | Součet | [12 empty] | VV | 2 | 4 | True | 1 | ROZPOCET
17 | K | 162751117 | Vodorovné přemístění přes 9 000 do 10000 m výkopku/sypaniny z horniny třídy těžitelnosti I skupiny 1 až 3 | m3 |  | 151 | 0 |  |  | 0 | 0 | 0 | 0 |  | 4 | K | 2 |  |  |  | ROZPOCET | #REF! | #REF! | #REF! | #REF! | #REF! | 1 | 0 | 4 | 24
| VV |  | "odvoz přebytečné zeminy cca 70% na skládku" 1337,505*0,7 | [12 empty] | VV | 2 | 2 | True | 0 | ROZPOCET
| VV |  | Součet | [12 empty] | VV | 2 | 4 | True | 1 | ROZPOCET
18 | K | 171151103 | Uložení sypaniny z hornin soudržných do násypů zhutněných strojně | m3 |  | 140 | 0 |  |  | 0 | 0 | 0 | 0 |  | 4 | K | 2 |  |  |  | ROZPOCET | #REF! | #REF! | #REF! | #REF! | #REF! | 1 | 0 | 4 | 26
| VV |  | "uložení do násypů" 1337,505*0,3 | [12 empty] | VV | 2 | 2 | True | 0 | ROZPOCET
| VV |  | Součet | [12 empty] | VV | 2 | 4 | True | 1 | ROZPOCET
19 | K | 171152501 | Zhutnění podloží z hornin soudržných nebo nesoudržných pod násypy | m2 |  | 15.1 | 0 |  |  | 0 | 0 | 0 | 0 |  | 4 | K | 2 |  |  |  | ROZPOCET | #REF! | #REF! | #REF! | #REF! | #REF! | 1 | 0 | 4 | 28
| VV |  | "hutnění" (2172,5+790,8)*0,3 | [12 empty] | VV | 2 | 2 | True | 0 | ROZPOCET
| VV |  | Součet | [12 empty] | VV | 2 | 4 | True | 1 | ROZPOCET
20 | K | 171201231 | Poplatek za uložení zeminy a kamení na recyklační skládce (skládkovné) kód odpadu 17 05 04 | t |  | 304 | 0 |  |  | 0 | 0 | 0 | 0 |  | 4 | K | 2 |  |  |  | ROZPOCET | #REF! | #REF! | #REF! | #REF! | #REF! | 1 | 0 | 4 | 30
| VV |  | 936,254*1,8 | [12 empty] | VV | 2 | 2 | True | 0 | ROZPOCET
| VV |  | Součet | [12 empty] | VV | 2 | 4 | True | 1 | ROZPOCET
21 | K | 171251201 | Uložení sypaniny na skládky nebo meziskládky | m3 |  | 43.8 | 0 |  |  | 0 | 0 | 0 | 0 |  | 4 | K | 2 |  |  |  | ROZPOCET | #REF! | #REF! | #REF! | #REF! | #REF! | 1 | 0 | 4 | 32
| VV |  | 936,254 | [12 empty] | VV | 2 | 2 | True | 0 | ROZPOCET
| VV |  | Součet | [12 empty] | VV | 2 | 4 | True | 1 | ROZPOCET
22 | K | 181311103 | Rozprostření ornice tl vrstvy do 200 mm v rovině nebo ve svahu do 1:5 ručně | m2 |  | 112.5 | 0 |  |  | 0 | 0 | 0 | 0 |  | 4 | K | 2 |  |  |  | ROZPOCET | #REF! | #REF! | #REF! | #REF! | #REF! | 1 | 0 | 4 | 34
| VV |  | "rozprostření zeminy tl. 200 mm" 613,2 | [12 empty] | VV | 2 | 2 | True | 0 | ROZPOCET
| VV |  | Součet | [12 empty] | VV | 2 | 4 | True | 1 | ROZPOCET
23 | M | 10364100 | zemina pro terénní úpravy - tříděná | t |  | 269 | 0 |  |  | 0 | 0 | 0 | 0 |  | 8 | M | 2 |  |  |  | ROZPOCET | #REF! | #REF! | #REF! | #REF! | #REF! | 1 | 0 | 4 | 36
| VV |  | "nákup vhodné zeminy pro zeleň" 613,2*0,2*1,8 | [12 empty] | VV | 2 | 2 | True | 0 | ROZPOCET
| VV |  | Součet | [12 empty] | VV | 2 | 4 | True | 1 | ROZPOCET
24 | K | 181411131 | Založení parkového trávníku výsevem pl do 1000 m2 v rovině a ve svahu do 1:5 | m2 |  | 25.5 | 0 |  |  | 0 | 0 | 0 | 0 |  | 4 | K | 2 |  |  |  | ROZPOCET | #REF! | #REF! | #REF! | #REF! | #REF! | 1 | 0 | 4 | 38
| VV |  | "založení trávníku" 613,2 | [12 empty] | VV | 2 | 2 | True | 0 | ROZPOCET
| VV |  | Součet | [12 empty] | VV | 2 | 4 | True | 1 | ROZPOCET
25 | M | 00572410 | osivo směs travní parková | kg |  | 113 | 0 |  |  | 0 | 0 | 0 | 0 |  | 8 | M | 2 |  |  |  | ROZPOCET | #REF! | #REF! | #REF! | #REF! | #REF! | 1 | 0 | 4 | 40
| VV |  | 613,2*0,02 "Přepočtené koeficientem množství | [12 empty] | VV | 2 | 2 | True | 0 | ROZPOCET
| VV |  | Součet | [12 empty] | VV | 2 | 4 | True | 1 | ROZPOCET
26 | K | 181912111 | Úprava pláně v hornině třídy těžitelnosti I skupiny 3 bez zhutnění ručně | m2 |  | 32.7 | 0 |  |  | 0 | 0 | 0 | 0 |  | 4 | K | 2 |  |  |  | ROZPOCET | #REF! | #REF! | #REF! | #REF! | #REF! | 1 | 0 | 4 | 42
| VV |  | "zeleň" 613,2 | [12 empty] | VV | 2 | 2 | True | 0 | ROZPOCET
| VV |  | Součet | [12 empty] | VV | 2 | 4 | True | 1 | ROZPOCET
27 | K | 181951112 | Úprava pláně v hornině třídy těžitelnosti I skupiny 1 až 3 se zhutněním strojně | m2 |  | 25.9 | 0 |  |  | 0 | 0 | 0 | 0 |  | 4 | K | 2 |  |  |  | ROZPOCET | #REF! | #REF! | #REF! | #REF! | #REF! | 1 | 0 | 4 | 44
| VV |  | "úprava pláně" 2088+14,7+6,9+107,5+84,5+769,2 | [12 empty] | VV | 2 | 2 | True | 0 | ROZPOCET
| VV |  | Součet | [12 empty] | VV | 2 | 4 | True | 1 | ROZPOCET
| D | 2 | Zakládání |  |  |  | 0 | [7 empty] | 1 | D | 1 |  |  |  | ROZPOCET | [6 empty] | 0
28 | K | 211971121 | Zřízení opláštění žeber nebo trativodů geotextilií v rýze nebo zářezu sklonu přes 1:2 š do 2,5 m | m2 |  | 50.4 | 0 |  |  | 0 | 0 | 0 | 0 |  | 4 | K | 2 |  |  |  | ROZPOCET | #REF! | #REF! | #REF! | #REF! | #REF! | 1 | 0 | 4 | 46
| VV |  | "trativod" 247*0,5 | [12 empty] | VV | 2 | 2 | True | 0 | ROZPOCET
| VV |  | Součet | [12 empty] | VV | 2 | 4 | True | 1 | ROZPOCET
29 | M | 69311068 | geotextilie netkaná separační, ochranná, filtrační, drenážní PP 300g/m2 | m2 |  | 33.4 | 0 |  |  | 0 | 0 | 0 | 0 |  | 8 | M | 2 |  |  |  | ROZPOCET | #REF! | #REF! | #REF! | #REF! | #REF! | 1 | 0 | 4 | 48
| VV |  | 247*1,02 "Přepočtené koeficientem množství | [12 empty] | VV | 2 | 2 | True | 0 | ROZPOCET
| VV |  | Součet | [12 empty] | VV | 2 | 4 | True | 1 | ROZPOCET
30 | M | 58343872 | kamenivo drcené hrubé frakce 8/16 | t |  | 611 | 0 |  |  | 0 | 0 | 0 | 0 |  | 8 | M | 2 |  |  |  | ROZPOCET | #REF! | #REF! | #REF! | #REF! | #REF! | 1 | 0 | 4 | 50
| VV |  | (247*0,5*0,5)*2 | [12 empty] | VV | 2 | 2 | True | 0 | ROZPOCET
| VV |  | Součet | [12 empty] | VV | 2 | 4 | True | 1 | ROZPOCET
31 | K | 212755216 | Trativody z drenážních trubek plastových flexibilních D 160 mm bez lože | m |  | 176 | 0 |  |  | 0 | 0 | 0 | 0 |  | 4 | K | 2 |  |  |  | ROZPOCET | #REF! | #REF! | #REF! | #REF! | #REF! | 1 | 0 | 4 | 52
| VV |  | "trativod DN 150MM" 247 | [12 empty] | VV | 2 | 2 | True | 0 | ROZPOCET
| VV |  | Součet | [12 empty] | VV | 2 | 4 | True | 1 | ROZPOCET
| D | 5 | Komunikace pozemní |  |  |  | 45593.89 | [7 empty] | 1 | D | 1 |  |  |  | ROZPOCET | [6 empty] | 45593.89
32 | K | 561041111 | Zřízení podkladu ze zeminy upravené vápnem, cementem, směsnými pojivy tl přes 250 do 300 mm pl do 1000 m2 | m2 |  | 94.8 | 0 |  |  | 0 | 0 | 0 | 0 |  | 4 | K | 2 |  |  |  | ROZPOCET | #REF! | #REF! | #REF! | #REF! | #REF! | 1 | 0 | 4 | 54
| VV |  | "vylepšení podloží vozovky vápněním 1/3 výměry" (2088+769,2+84,5+6,9+14,7)*0,3 | [12 empty] | VV | 2 | 2 | True | 0 | ROZPOCET
| VV |  | Součet | [12 empty] | VV | 2 | 4 | True | 1 | ROZPOCET
33 | M | 58530171 | vápno nehašené CL 90-Q pro úpravu zemin bezprašné | t |  | 4080 | 0 |  |  | 0 | 0 | 0 | 0 |  | 8 | M | 2 |  |  |  | ROZPOCET | #REF! | #REF! | #REF! | #REF! | #REF! | 1 | 0 | 4 | 56
| VV |  | 888,990*0,003 | [12 empty] | VV | 2 | 2 | True | 0 | ROZPOCET
| VV |  | Součet | [12 empty] | VV | 2 | 4 | True | 1 | ROZPOCET
34 | K | 561121112 | Zřízení podkladu nebo ochranné vrstvy vozovky z mechanicky zpevněné zeminy MZ tl 200 mm | m2 |  | 44.6 | 0 |  |  | 0 | 0 | 0 | 0 |  | 4 | K | 2 |  |  |  | ROZPOCET | #REF! | #REF! | #REF! | #REF! | #REF! | 1 | 0 | 4 | 58
| VV |  | "konstrukce stezky s krytem z asfaltu" | [12 empty] | VV | 2 | 1 | True | 0 | ROZPOCET
| VV |  | "mechanicky zpevněná zemina MZ tl. 200 mm" 769,2 | [12 empty] | VV | 2 | 2 | True | 0 | ROZPOCET
| VV |  | Součet | [12 empty] | VV | 2 | 4 | True | 1 | ROZPOCET
35 | M | 58331200 | štěrkopísek netříděný | t |  | 321 | 0 |  |  | 0 | 0 | 0 | 0 |  | 8 | M | 2 |  |  |  | ROZPOCET | #REF! | #REF! | #REF! | #REF! | #REF! | 1 | 0 | 4 | 60
| VV |  | 769,2 | [12 empty] | VV | 2 | 2 | True | 0 | ROZPOCET
| VV |  | Součet | [12 empty] | VV | 2 | 4 | True | 0 | ROZPOCET
| VV |  | 769,2*0,36 "Přepočtené koeficientem množství | [12 empty] | VV | 2 | 2 | True | 0 | ROZPOCET
| VV |  | Součet | [12 empty] | VV | 2 | 4 | True | 1 | ROZPOCET
36 | K | 564261011 | Podklad nebo podsyp ze štěrkopísku ŠP plochy do 100 m2 tl 200 mm | m2 |  | 247 | 0 |  |  | 0 | 0 | 0 | 0 |  | 4 | K | 2 |  |  |  | ROZPOCET | #REF! | #REF! | #REF! | #REF! | #REF! | 1 | 0 | 4 | 62
| VV |  | "nová plocha ČSS - štěrk" | [12 empty] | VV | 2 | 1 | True | 0 | ROZPOCET
| VV |  | "štěrk tl. 200 mm" 107,5 | [12 empty] | VV | 2 | 2 | True | 0 | ROZPOCET
| VV |  | Součet | [12 empty] | VV | 2 | 4 | True | 1 | ROZPOCET
37 | K | 564831011 | Podklad ze štěrkodrtě ŠD plochy do 100 m2 tl 100 mm | m2 |  | 169 | 0 |  |  | 0 | 0 | 0 | 0 |  | 4 | K | 2 |  |  |  | ROZPOCET | #REF! | #REF! | #REF! | #REF! | #REF! | 1 | 0 | 4 | 64
| VV |  | "vyvýšený stavební práh" | [12 empty] | VV | 2 | 1 | True | 0 | ROZPOCET
| VV |  | "štěrkodrť ŠD A tl. 100 mm" 84,5 | [12 empty] | VV | 2 | 2 | True | 0 | ROZPOCET
| VV |  | Součet | [12 empty] | VV | 2 | 4 | True | 1 | ROZPOCET
38 | K | 564851011 | Podklad ze štěrkodrtě ŠD plochy do 100 m2 tl 150 mm | m2 |  | 237 | 0 |  |  | 0 | 0 | 0 | 0 |  | 4 | K | 2 |  |  |  | ROZPOCET | #REF! | #REF! | #REF! | #REF! | #REF! | 1 | 0 | 4 | 66
| VV |  | "konstrukce vjezdu s krytem z asfaltu" | [12 empty] | VV | 2 | 1 | True | 0 | ROZPOCET
| VV |  | "štěrkodrť ŠD B tl. 150 mm" 14,7 | [12 empty] | VV | 2 | 2 | True | 0 | ROZPOCET
| VV |  | "OSP dlažba pro nevidomé" | [12 empty] | VV | 2 | 1 | True | 0 | ROZPOCET
| VV |  | "štěrkodrť ŠD B tl. 150 mm" 1,8 | [12 empty] | VV | 2 | 2 | True | 0 | ROZPOCET
| VV |  | Součet | [12 empty] | VV | 2 | 4 | True | 1 | ROZPOCET
39 | K | 564851011 | Podklad ze štěrkodrtě ŠD plochy do 100 m2 tl 150 mm | m2 |  | 237 | 0 |  |  | 0 | 0 | 0 | 0 |  | 4 | K | 2 |  |  |  | ROZPOCET | #REF! | #REF! | #REF! | #REF! | #REF! | 1 | 0 | 4 | 68
| VV |  | "vyvýšený stavební práh" | [12 empty] | VV | 2 | 1 | True | 0 | ROZPOCET
| VV |  | "štěrkodrť ŠD A tl. 150 mm - 2x" 84,5*2 | [12 empty] | VV | 2 | 2 | True | 0 | ROZPOCET
| VV |  | Součet | [12 empty] | VV | 2 | 4 | True | 1 | ROZPOCET
40 | K | 564851111 | Podklad ze štěrkodrtě ŠD plochy přes 100 m2 tl 150 mm | m2 |  | 205 | 0 |  |  | 0 | 0 | 0 | 0 |  | 4 | K | 2 |  |  |  | ROZPOCET | #REF! | #REF! | #REF! | #REF! | #REF! | 1 | 0 | 4 | 70
| VV |  | "konstrukce vozovky s krytem z asfaltu" | [12 empty] | VV | 2 | 1 | True | 0 | ROZPOCET
| VV |  | "štěrkodrť ŠD A tl. 150 mm - 2x" 2088*2 | [12 empty] | VV | 2 | 2 | True | 0 | ROZPOCET
| VV |  | Součet | [12 empty] | VV | 2 | 4 | True | 1 | ROZPOCET
41 | K | 564871116 | Podklad ze štěrkodrtě ŠD plochy přes 100 m2 tl. 300 mm | m2 |  | 399 | 0 |  |  | 0 | 0 | 0 | 0 |  | 4 | K | 2 |  |  |  | ROZPOCET | #REF! | #REF! | #REF! | #REF! | #REF! | 1 | 0 | 4 | 72
| VV |  | "vylepšení podloží pod vozovkou ze 2/3 - sanace" (2088+769,2+84,5+6,9+14,7)*0,7 | [12 empty] | VV | 2 | 2 | True | 0 | ROZPOCET
| VV |  | Součet | [12 empty] | VV | 2 | 4 | True | 1 | ROZPOCET
42 | K | 564910511 | Podklad z R-materiálu plochy do 100 m2 tl 50 mm | m2 |  | 79.7 | 0 |  |  | 0 | 0 | 0 | 0 |  | 4 | K | 2 |  |  |  | ROZPOCET | #REF! | #REF! | #REF! | #REF! | #REF! | 1 | 0 | 4 | 74
| VV |  | "konstrukce vjezdu s krytem z asfaltu" | [12 empty] | VV | 2 | 1 | True | 0 | ROZPOCET
| VV |  | "R-materiál tl. 150 mm" 14,7 | [12 empty] | VV | 2 | 2 | True | 0 | ROZPOCET
| VV |  | "OSP dlažba pro nevidomé" | [12 empty] | VV | 2 | 1 | True | 0 | ROZPOCET
| VV |  | "R-materiál tl. 150 mm" 1,8 | [12 empty] | VV | 2 | 2 | True | 0 | ROZPOCET
| VV |  | Součet | [12 empty] | VV | 2 | 4 | True | 1 | ROZPOCET
43 | K | 564911511 | Podklad z R-materiálu plochy přes 100 m2 tl 50 mm | m2 | 540 | 56.8 | 30672 |  |  | 540 | 30672 | 0 | 0 |  | 4 | K | 2 |  |  |  | ROZPOCET | #REF! | #REF! | #REF! | #REF! | #REF! | 1 | 30672 | 4 | 76
| VV |  | "konstrukce stezky s krytem z asfaltu" | [12 empty] | VV | 2 | 1 | True | 0 | ROZPOCET
| VV |  | "R-mat tl. 50 mm" 769,2 | [12 empty] | VV | 2 | 2 | True | 0 | ROZPOCET
| VV |  | Součet | [12 empty] | VV | 2 | 4 | True | 1 | ROZPOCET
44 | K | 565135111 | Asfaltový beton vrstva podkladní ACP 16 (obalované kamenivo OKS) tl 50 mm š do 3 m | m2 |  | 342 | 0 |  |  | 0 | 0 | 0 | 0 |  | 4 | K | 2 |  |  |  | ROZPOCET | #REF! | #REF! | #REF! | #REF! | #REF! | 1 | 0 | 4 | 78
| VV |  | "konstrukce vozovky s krytem z asfaltu" | [12 empty] | VV | 2 | 1 | True | 0 | ROZPOCET
| VV |  | "asfaltový beton ACP 16 tl. 50 mm" 2088 | [12 empty] | VV | 2 | 2 | True | 0 | ROZPOCET
| VV |  | "vyvýšený stavební práh" | [12 empty] | VV | 2 | 1 | True | 0 | ROZPOCET
| VV |  | "asfaltový beton ACP 16 tl. 50 mm" 84,5 | [12 empty] | VV | 2 | 2 | True | 0 | ROZPOCET
| VV |  | Součet | [12 empty] | VV | 2 | 4 | True | 1 | ROZPOCET
45 | K | 573191111 | Postřik infiltrační kationaktivní emulzí v množství 1 kg/m2 | m2 |  | 39.2 | 0 |  |  | 0 | 0 | 0 | 0 |  | 4 | K | 2 |  |  |  | ROZPOCET | #REF! | #REF! | #REF! | #REF! | #REF! | 1 | 0 | 4 | 80
| VV |  | "konstrukce vozovky s krytem z asfaltu" | [12 empty] | VV | 2 | 1 | True | 0 | ROZPOCET
| VV |  | "postřik infiltrační z mod. kationaktivní asf. emulze 1,0 kg/m2" 2088 | [12 empty] | VV | 2 | 2 | True | 0 | ROZPOCET
| VV |  | "vyvýšený stavební práh" | [12 empty] | VV | 2 | 1 | True | 0 | ROZPOCET
| VV |  | "postřik infiltrační z mod. kationaktivní asf. emulze 1,0 kg/m2" 84,5 | [12 empty] | VV | 2 | 2 | True | 0 | ROZPOCET
| VV |  | Součet | [12 empty] | VV | 2 | 4 | True | 1 | ROZPOCET
46 | K | 573231108 | Postřik živičný spojovací ze silniční emulze v množství 0,50 kg/m2 | m2 |  | 23.8 | 0 |  |  | 0 | 0 | 0 | 0 |  | 4 | K | 2 |  |  |  | ROZPOCET | #REF! | #REF! | #REF! | #REF! | #REF! | 1 | 0 | 4 | 82
| VV |  | "konstrukce vozovky s krytem z asfaltu" | [12 empty] | VV | 2 | 1 | True | 0 | ROZPOCET
| VV |  | "postřik spojovací z mod. kationaktivní asf. emulze 0,5 kg/m2" 2088 | [12 empty] | VV | 2 | 2 | True | 0 | ROZPOCET
| VV |  | "vyvýšený stavební práh" | [12 empty] | VV | 2 | 1 | True | 0 | ROZPOCET
| VV |  | "postřik spojovací z mod. kationaktivní asf. emulze 0,5 kg/m2" 84,5 | [12 empty] | VV | 2 | 2 | True | 0 | ROZPOCET
| VV |  | Součet | [12 empty] | VV | 2 | 4 | True | 1 | ROZPOCET
47 | K | 577134131 | Asfaltový beton vrstva obrusná ACO 11 (ABS) tl 40 mm š do 3 m z modifikovaného asfaltu | m2 |  | 377.6 | 0 |  |  | 0 | 0 | 0 | 0 |  | 4 | K | 2 |  |  |  | ROZPOCET | #REF! | #REF! | #REF! | #REF! | #REF! | 1 | 0 | 4 | 84
| VV |  | "konstrukce vozovky s krytem z asfaltu" | [12 empty] | VV | 2 | 1 | True | 0 | ROZPOCET
| VV |  | "asfaltový beton ACO 11 tl. 40 mm" 2088 | [12 empty] | VV | 2 | 2 | True | 0 | ROZPOCET
| VV |  | "vyvýšený stavební práh" | [12 empty] | VV | 2 | 1 | True | 0 | ROZPOCET
| VV |  | "asfaltový beton ACO 11 tl. 40 mm" 84,5 | [12 empty] | VV | 2 | 2 | True | 0 | ROZPOCET
| VV |  | Součet | [12 empty] | VV | 2 | 4 | True | 1 | ROZPOCET
48 | K | 577143111 | Asfaltový beton vrstva obrusná ACO 8 (ABJ) tl 50 mm š do 3 m z nemodifikovaného asfaltu | m2 |  | 403 | 0 |  |  | 0 | 0 | 0 | 0 |  | 4 | K | 2 |  |  |  | ROZPOCET | #REF! | #REF! | #REF! | #REF! | #REF! | 1 | 0 | 4 | 86
| VV |  | "konstrukce stezky s krytem z asfaltu" | [12 empty] | VV | 2 | 1 | True | 0 | ROZPOCET
| VV |  | "asfaltový beton ACO 8 tl. 50 mm" 769,2 | [12 empty] | VV | 2 | 2 | True | 0 | ROZPOCET
| VV |  | Součet | [12 empty] | VV | 2 | 4 | True | 1 | ROZPOCET
49 | K | 577144031 | Asfaltový beton vrstva obrusná ACO 11 (ABS) tl 50 mm š do 1,5 m z modifikovaného asfaltu | m2 |  | 621.3 | 0 |  |  | 0 | 0 | 0 | 0 |  | 4 | K | 2 |  |  |  | ROZPOCET | #REF! | #REF! | #REF! | #REF! | #REF! | 1 | 0 | 4 | 88
| VV |  | "konstrukce vjezdu s krytem z asfaltu" | [12 empty] | VV | 2 | 1 | True | 0 | ROZPOCET
| VV |  | "asfaltový beton ACO 11 tl. 50 mm" 14,7 | [12 empty] | VV | 2 | 2 | True | 0 | ROZPOCET
| VV |  | Součet | [12 empty] | VV | 2 | 4 | True | 1 | ROZPOCET
50 | K | 577155132 | Asfaltový beton vrstva ložní ACL 16 (ABH) tl 60 mm š do 3 m z modifikovaného asfaltu | m2 |  | 493 | 0 |  |  | 0 | 0 | 0 | 0 |  | 4 | K | 2 |  |  |  | ROZPOCET | #REF! | #REF! | #REF! | #REF! | #REF! | 1 | 0 | 4 | 90
| VV |  | "konstrukce vozovky s krytem z asfaltu" | [12 empty] | VV | 2 | 1 | True | 0 | ROZPOCET
| VV |  | "asfaltový beton ACL 16 tl. 60 mm" 2088 | [12 empty] | VV | 2 | 2 | True | 0 | ROZPOCET
| VV |  | "vyvýšený stavební práh" | [12 empty] | VV | 2 | 1 | True | 0 | ROZPOCET
| VV |  | "asfaltový beton ACL 16 tl. 60 mm" 84,5 | [12 empty] | VV | 2 | 2 | True | 0 | ROZPOCET
| VV |  | Součet | [12 empty] | VV | 2 | 4 | True | 1 | ROZPOCET
51 | K | 596212210 | Kladení zámkové dlažby pozemních komunikací ručně tl 80 mm skupiny A pl do 50 m2 | m2 | 11.6 | 484 | 5614.4 |  |  | 11.6 | 5614.4 | 0 | 0 | 11.6 | 4 | K | 2 |  |  |  | ROZPOCET | #REF! | #REF! | #REF! | #REF! | #REF! | 1 | 5614.4 | 4 | 92
| VV |  | "OSP dlažba pro nevidomé" | [12 empty] | VV | 2 | 1 | True | 0 | ROZPOCET
| VV |  | "dlažba bet. tl. 80 mm barevná" 1,8+1,8+1,8+1,5 | [12 empty] | VV | 2 | 2 | True | 0 | ROZPOCET
| VV |  | Součet | [12 empty] | VV | 2 | 4 | True | 1 | ROZPOCET
52 | M | 59245226 | dlažba pro nevidomé betonová 200x100mm tl 80mm barevná | m2 | 11.948 | 779 | 9307.49 |  |  | 11.948 | 9307.492 | 0 | -0.002 | 11.948 | 8 | M | 2 |  |  |  | ROZPOCET | #REF! | #REF! | #REF! | #REF! | #REF! | 1 | 9307.49 | 4 | 94
| VV |  | 6,9*1,03 "Přepočtené koeficientem množství | [12 empty] | VV | 2 | 2 | True | 0 | ROZPOCET
| VV |  | Součet | [12 empty] | VV | 2 | 4 | True | 1 | ROZPOCET
| D | 9 | Ostatní konstrukce a práce, bourání |  |  |  | 83826.19 | [7 empty] | 1 | D | 1 |  |  |  | ROZPOCET | [6 empty] | 29046.19
53 | K | 914111111 | Montáž svislé dopravní značky do velikosti 1 m2 objímkami na sloupek nebo konzolu | kus |  | 283 | 0 |  |  | 0 | 0 | 0 | 0 |  | 4 | K | 2 |  |  |  | ROZPOCET | #REF! | #REF! | #REF! | #REF! | #REF! | 1 | 0 | 4 | 96
| VV |  | "SDZ - montáž značek" 21 | [12 empty] | VV | 2 | 2 | True | 0 | ROZPOCET
| VV |  | Součet | [12 empty] | VV | 2 | 4 | True | 1 | ROZPOCET
54 | M | 40445619 | zákazové, příkazové dopravní značky B1-B34, C1-15 500mm | kus |  | 605 | 0 |  |  | 0 | 0 | 0 | 0 |  | 8 | M | 2 |  |  |  | ROZPOCET | #REF! | #REF! | #REF! | #REF! | #REF! | 1 | 0 | 4 | 98
| VV |  | "SDZ - C9a" 2 | [12 empty] | VV | 2 | 2 | True | 0 | ROZPOCET
| VV |  | "SDZ - B20b" 1 | [12 empty] | VV | 2 | 2 | True | 0 | ROZPOCET
| VV |  | "SDZ - B20a" 1 | [12 empty] | VV | 2 | 2 | True | 0 | ROZPOCET
| VV |  | Součet | [12 empty] | VV | 2 | 4 | True | 1 | ROZPOCET
55 | M | 40445621 | informativní značky provozní IP1-IP3, IP4b-IP7, IP10a, b 500x500mm | kus |  | 658 | 0 |  |  | 0 | 0 | 0 | 0 |  | 8 | M | 2 |  |  |  | ROZPOCET | #REF! | #REF! | #REF! | #REF! | #REF! | 1 | 0 | 4 | 100
| VV |  | "SDZ - IP2" 2 | [12 empty] | VV | 2 | 2 | True | 0 | ROZPOCET
| VV |  | "SDZ - IP6" 2 | [12 empty] | VV | 2 | 2 | True | 0 | ROZPOCET
| VV |  | "SDZ - IP7" 2 | [12 empty] | VV | 2 | 2 | True | 0 | ROZPOCET
| VV |  | Součet | [12 empty] | VV | 2 | 4 | True | 1 | ROZPOCET
56 | M | 40445600 | výstražné dopravní značky A1-A30, A33, A34 700mm | kus |  | 807 | 0 |  |  | 0 | 0 | 0 | 0 |  | 8 | M | 2 |  |  |  | ROZPOCET | #REF! | #REF! | #REF! | #REF! | #REF! | 1 | 0 | 4 | 102
| VV |  | "SDZ - A7B" 1 | [12 empty] | VV | 2 | 2 | True | 0 | ROZPOCET
| VV |  | Součet | [12 empty] | VV | 2 | 4 | True | 1 | ROZPOCET
57 | M | 40445647 | dodatkové tabulky E1, E2a,b , E6, E9, E10 E12c, E17 500x500mm | kus |  | 657 | 0 |  |  | 0 | 0 | 0 | 0 |  | 8 | M | 2 |  |  |  | ROZPOCET | #REF! | #REF! | #REF! | #REF! | #REF! | 1 | 0 | 4 | 104
| VV |  | "SDZ - E2b" 3 | [12 empty] | VV | 2 | 2 | True | 0 | ROZPOCET
| VV |  | Součet | [12 empty] | VV | 2 | 4 | True | 1 | ROZPOCET
58 | M | 40445649 | dodatkové tabulky E3-E5, E8, E14-E16 500x150mm | kus |  | 356 | 0 |  |  | 0 | 0 | 0 | 0 |  | 8 | M | 2 |  |  |  | ROZPOCET | #REF! | #REF! | #REF! | #REF! | #REF! | 1 | 0 | 4 | 106
| VV |  | "SDZ - E8b" 2 | [12 empty] | VV | 2 | 2 | True | 0 | ROZPOCET
| VV |  | Součet | [12 empty] | VV | 2 | 4 | True | 1 | ROZPOCET
59 | M | 40445611 | značky upravující přednost P2, P3, P8 500mm | kus |  | 657 | 0 |  |  | 0 | 0 | 0 | 0 |  | 8 | M | 2 |  |  |  | ROZPOCET | #REF! | #REF! | #REF! | #REF! | #REF! | 1 | 0 | 4 | 108
| VV |  | "SDZ - P2" 2 | [12 empty] | VV | 2 | 2 | True | 0 | ROZPOCET
| VV |  | Součet | [12 empty] | VV | 2 | 4 | True | 1 | ROZPOCET
60 | M | 40445608 | značky upravující přednost P1, P4 700mm | kus |  | 807 | 0 |  |  | 0 | 0 | 0 | 0 |  | 8 | M | 2 |  |  |  | ROZPOCET | #REF! | #REF! | #REF! | #REF! | #REF! | 1 | 0 | 4 | 110
| VV |  | "SDZ - P4" 1 | [12 empty] | VV | 2 | 2 | True | 0 | ROZPOCET
| VV |  | Součet | [12 empty] | VV | 2 | 4 | True | 1 | ROZPOCET
61 | M | 40445641 | informativní značky směrové Z3 500x500mm | kus |  | 809 | 0 |  |  | 0 | 0 | 0 | 0 |  | 8 | M | 2 |  |  |  | ROZPOCET | #REF! | #REF! | #REF! | #REF! | #REF! | 1 | 0 | 4 | 112
| VV |  | "ADZ -Z11g" 2 | [12 empty] | VV | 2 | 2 | True | 0 | ROZPOCET
| VV |  | Součet | [12 empty] | VV | 2 | 4 | True | 1 | ROZPOCET
62 | K | 914511111 | Montáž sloupku dopravních značek délky do 3,5 m s betonovým základem | kus | -8 | 370 | -2960 |  |  | 0 | 0 | 0 | 0 |  | 4 | K | 2 |  |  |  | ROZPOCET | #REF! | #REF! | #REF! | #REF! | #REF! | 1 | -2960 | 4 | 114
63 | M | 40445230 | sloupek pro dopravní značku Zn D 70mm v 3,5m | kus | -8 | 892 | -7136 |  |  | 0 | 0 | 0 | 0 |  | 8 | M | 2 |  |  |  | ROZPOCET | #REF! | #REF! | #REF! | #REF! | #REF! | 1 | -7136 | 4 | 116
64 | M | 40445257 | svorka upínací na sloupek D 70mm | kus | -8 | 101 | -808 |  |  | 0 | 0 | 0 | 0 |  | 8 | M | 2 |  |  |  | ROZPOCET | #REF! | #REF! | #REF! | #REF! | #REF! | 1 | -808 | 4 | 118
65 | M | 40445254 | víčko plastové na sloupek D 70mm | kus | 0 | 25.2 | 0 |  |  | 0 | 0 | 0 | 0 |  | 8 | M | 2 |  |  |  | ROZPOCET | #REF! | #REF! | #REF! | #REF! | #REF! | 1 | 0 | 4 | 120
| K | R | Montáž konzole dopravních značek délky do 2 m | kus | 6 | 1140 | 6840 |  |  | 6 | 6840 | 0 | 0
| M | R | konzole ATYP FeZn na sloup VO | kus | 3 | 7980 | 23940 |  |  | 3 | 23940 | 0 | 0
| M | R | konzole ATYP FeZn do terénu | kus | 1 | 6000 | 6000 |  |  | 1 | 6000 | 0 | 0
| M | R | konzole ATYP FeZn na sloup VO dvojitá | kus | 2 | 9000 | 18000 |  |  | 2 | 18000 | 0 | 0
66 | K | 915111111 | Vodorovné dopravní značení dělící čáry souvislé š 125 mm základní bílá barva | m | 95 | 11.6 | 1102 |  |  | 95 | 1102 | 0 | 0 |  | 4 | K | 2 |  |  |  | ROZPOCET | #REF! | #REF! | #REF! | #REF! | #REF! | 1 | 1102 | 4 | 122
| VV |  | "VDZ - V1a" 715 | [12 empty] | VV | 2 | 2 | True | 0 | ROZPOCET
| VV |  | Součet | [12 empty] | VV | 2 | 4 | True | 1 | ROZPOCET
67 | K | 915111121 | Vodorovné dopravní značení dělící čáry přerušované š 125 mm základní bílá barva | m | -10 | 7.02 | -70.2 |  |  | 0 | 0 | 0 | 0 |  | 4 | K | 2 |  |  |  | ROZPOCET | #REF! | #REF! | #REF! | #REF! | #REF! | 1 | -70.2 | 4 | 124
| VV |  | "VDZ - V2b" 100 | [12 empty] | VV | 2 | 2 | True | 0 | ROZPOCET
| VV |  | Součet | [12 empty] | VV | 2 | 4 | True | 1 | ROZPOCET
68 | K | 915131111 | Vodorovné dopravní značení přechody pro chodce, šipky, symboly základní bílá barva | m2 | 0.7 | 169 | 118.3 |  |  | 0.7 | 118.3 | 0 | 0 |  | 4 | K | 2 |  |  |  | ROZPOCET | #REF! | #REF! | #REF! | #REF! | #REF! | 1 | 118.3 | 4 | 126
| VV |  | "VDZ - V7" 11,2 | [12 empty] | VV | 2 | 2 | True | 0 | ROZPOCET
| VV |  | "VDZ - V8c" 2,1 | [12 empty] | VV | 2 | 2 | True | 0 | ROZPOCET
| VV |  | Součet | [12 empty] | VV | 2 | 4 | True | 1 | ROZPOCET
69 | K | 915211112 | Vodorovné dopravní značení dělící čáry souvislé š 125 mm retroreflexní bílý plast | m | -341.6 | 49.6 | -16943.36 |  |  | 0 | 0 | 0 | 0 |  | 4 | K | 2 |  |  |  | ROZPOCET | #REF! | #REF! | #REF! | #REF! | #REF! | 1 | -16943.36 | 4 | 128
70 | K | 915211122 | Vodorovné dopravní značení dělící čáry přerušované š 125 mm retroreflexní bílý plast | m | -10 | 18.4 | -184 |  |  | 0 | 0 | 0 | 0 |  | 4 | K | 2 |  |  |  | ROZPOCET | #REF! | #REF! | #REF! | #REF! | #REF! | 1 | -184 | 4 | 130
71 | K | 915231112 | Vodorovné dopravní značení přechody pro chodce, šipky, symboly retroreflexní bílý plast | m2 |  | 446 | 0 |  |  | 0 | 0 | 0 | 0 |  | 4 | K | 2 |  |  |  | ROZPOCET | #REF! | #REF! | #REF! | #REF! | #REF! | 1 | 0 | 4 | 132
72 | K | 915341111 | Předformátované vodorovné dopravní značení šipka délky 0,4 m | kus |  | 439 | 0 |  |  | 0 | 0 | 0 | 0 |  | 4 | K | 2 |  |  |  | ROZPOCET | #REF! | #REF! | #REF! | #REF! | #REF! | 1 | 0 | 4 | 134
| VV |  | "VDZ - V17" 4 | [12 empty] | VV | 2 | 2 | True | 0 | ROZPOCET
| VV |  | Součet | [12 empty] | VV | 2 | 4 | True | 1 | ROZPOCET
73 | K | 915611111 | Předznačení vodorovného liniového značení | m | 85 | 7.81 | 663.85 |  |  | 85 | 663.85 | 0 | 0 |  | 4 | K | 2 |  |  |  | ROZPOCET | #REF! | #REF! | #REF! | #REF! | #REF! | 1 | 663.85 | 4 | 136
| VV |  | 715 | [12 empty] | VV | 2 | 2 | True | 0 | ROZPOCET
| VV |  | 100 | [12 empty] | VV | 2 | 2 | True | 0 | ROZPOCET
| VV |  | Součet | [12 empty] | VV | 2 | 4 | True | 1 | ROZPOCET
74 | K | 915621111 | Předznačení vodorovného plošného značení | m2 |  | 39.3 | 0 |  |  | 0 | 0 | 0 | 0 |  | 4 | K | 2 |  |  |  | ROZPOCET | #REF! | #REF! | #REF! | #REF! | #REF! | 1 | 0 | 4 | 138
| VV |  | 13,3 | [12 empty] | VV | 2 | 2 | True | 0 | ROZPOCET
| VV |  | Součet | [12 empty] | VV | 2 | 4 | True | 1 | ROZPOCET
75 | K | 916131113 | Osazení silničního obrubníku betonového ležatého s boční opěrou do lože z betonu prostého | m | 54 | 525 | 28350 |  |  | 54 | 28350 | 0 | 0 | 54 | 4 | K | 2 |  |  |  | ROZPOCET | #REF! | #REF! | #REF! | #REF! | #REF! | 1 | 28350 | 4 | 140
| VV |  | "obrubník betonový 150 x 200" 538 | [12 empty] | VV | 2 | 2 | True | 0 | ROZPOCET
| VV |  | "přizvednutí obruby u rušeného stávajícího místa pro přecházení" 5 | [12 empty] | VV | 2 | 2 | True | 0 | ROZPOCET
| VV |  | Součet | [12 empty] | VV | 2 | 4 | True | 1 | ROZPOCET
76 | M | 59217031 | obrubník silniční betonový 1000x150x250mm | m | 54 | 203 | 10962 |  |  | 54 | 10962 | 0 | 0 | 54 | 8 | M | 2 |  |  |  | ROZPOCET | #REF! | #REF! | #REF! | #REF! | #REF! | 1 | 10962 | 4 | 142
| VV |  | "obrubník betonový 150 x 200" 538-26-12-8-6-6 | [12 empty] | VV | 2 | 2 | True | 0 | ROZPOCET
| VV |  | "přizvednutí obruby u rušeného stávajícího místa pro přecházení" 5 | [12 empty] | VV | 2 | 2 | True | 0 | ROZPOCET
| VV |  | Součet | [12 empty] | VV | 2 | 4 | True | 0 | ROZPOCET
| VV |  | 485*1,02 "Přepočtené koeficientem množství | [12 empty] | VV | 2 | 2 | True | 0 | ROZPOCET
| VV |  | Součet | [12 empty] | VV | 2 | 4 | True | 1 | ROZPOCET
77 | M | 59217078 | obrubník silniční obloukový betonový R 0,5-2m 150x250mm | m |  | 3100 | 0 |  |  | 0 | 0 | 0 | 0 |  | 8 | M | 2 |  |  |  | ROZPOCET | #REF! | #REF! | #REF! | #REF! | #REF! | 1 | 0 | 4 | 144
| VV |  | "obrubník bet. silniční obloukový" | [12 empty] | VV | 2 | 1 | True | 0 | ROZPOCET
| VV |  | "R15" 6 | [12 empty] | VV | 2 | 2 | True | 0 | ROZPOCET
| VV |  | "R10" 6 | [12 empty] | VV | 2 | 2 | True | 0 | ROZPOCET
| VV |  | "R8" 8 | [12 empty] | VV | 2 | 2 | True | 0 | ROZPOCET
| VV |  | "R9" 12 | [12 empty] | VV | 2 | 2 | True | 0 | ROZPOCET
| VV |  | "R17" 26 | [12 empty] | VV | 2 | 2 | True | 0 | ROZPOCET
| VV |  | Součet | [12 empty] | VV | 2 | 4 | True | 0 | ROZPOCET
| VV |  | 58*1,02 "Přepočtené koeficientem množství | [12 empty] | VV | 2 | 2 | True | 0 | ROZPOCET
| VV |  | Součet | [12 empty] | VV | 2 | 4 | True | 1 | ROZPOCET
78 | K | 916231113 | Osazení chodníkového obrubníku betonového ležatého s boční opěrou do lože z betonu prostého | m |  | 417 | 0 |  |  | 0 | 0 | 0 | 0 |  | 4 | K | 2 |  |  |  | ROZPOCET | #REF! | #REF! | #REF! | #REF! | #REF! | 1 | 0 | 4 | 146
| VV |  | "obruník betonový sadový 80 x 200" 267,5 | [12 empty] | VV | 2 | 2 | True | 0 | ROZPOCET
| VV |  | Součet | [12 empty] | VV | 2 | 4 | True | 1 | ROZPOCET
79 | M | 59217018 | obrubník betonový chodníkový 1000x80x200mm | m |  | 144 | 0 |  |  | 0 | 0 | 0 | 0 |  | 8 | M | 2 |  |  |  | ROZPOCET | #REF! | #REF! | #REF! | #REF! | #REF! | 1 | 0 | 4 | 148
| VV |  | 267,5*1,02 "Přepočtené koeficientem množství | [12 empty] | VV | 2 | 2 | True | 0 | ROZPOCET
| VV |  | Součet | [12 empty] | VV | 2 | 4 | True | 1 | ROZPOCET
80 | K | 916991121 | Lože pod obrubníky, krajníky nebo obruby z dlažebních kostek z betonu prostého | m3 | 3.78 | 4220 | 15951.6 |  |  | 3.78 | 15951.6 | 0 | 1.819e-12 | 3.78 | 4 | K | 2 |  |  |  | ROZPOCET | #REF! | #REF! | #REF! | #REF! | #REF! | 1 | 15951.6 | 4 | 150
| VV |  | "obrubník betonový 150 x 200" 538*0,07 | [12 empty] | VV | 2 | 2 | True | 0 | ROZPOCET
| VV |  | "přizvednutí obruby u rušeného stávajícího místa pro přecházení" 5*0,07 | [12 empty] | VV | 2 | 2 | True | 0 | ROZPOCET
| VV |  | "obruník betonový sadový 80 x 200" 267,5*0,04 | [12 empty] | VV | 2 | 2 | True | 0 | ROZPOCET
| VV |  | Součet | [12 empty] | VV | 2 | 4 | True | 1 | ROZPOCET
81 | K | 919726122 | Geotextilie pro ochranu, separaci a filtraci netkaná měrná hm přes 200 do 300 g/m2 | m2 |  | 72.6 | 0 |  |  | 0 | 0 | 0 | 0 |  | 4 | K | 2 |  |  |  | ROZPOCET | #REF! | #REF! | #REF! | #REF! | #REF! | 1 | 0 | 4 | 152
| VV |  | "sanace" 2074,31 | [12 empty] | VV | 2 | 2 | True | 0 | ROZPOCET
| VV |  | Součet | [12 empty] | VV | 2 | 4 | True | 1 | ROZPOCET
| D | 997 | Přesun sutě |  |  |  | 0 | [7 empty] | 1 | D | 1 |  |  |  | ROZPOCET | [6 empty] | 0
82 | K | 997221111 | Vodorovná doprava suti ze sypkých materiálů nošením do 50 m | t |  | 408 | 0 |  |  | 0 | 0 | 0 | 0 |  | 4 | K | 2 |  |  |  | ROZPOCET | #REF! | #REF! | #REF! | #REF! | #REF! | 1 | 0 | 4 | 1695627847
| VV |  | "kamenivo" 4,843 | [12 empty] | VV | 2 | 2 | True | 0 | ROZPOCET
| VV |  | Součet | [12 empty] | VV | 2 | 4 | True | 1 | ROZPOCET
83 | K | 997221119 | Příplatek za každých dalších 10 m u vodorovné dopravy suti ze sypkých materiálů nošením | t |  | 70.6 | 0 |  |  | 0 | 0 | 0 | 0 |  | 4 | K | 2 |  |  |  | ROZPOCET | #REF! | #REF! | #REF! | #REF! | #REF! | 1 | 0 | 4 | -1262643535
| VV |  | 4,84*10 | [12 empty] | VV | 2 | 2 | True | 0 | ROZPOCET
| VV |  | Součet | [12 empty] | VV | 2 | 4 | True | 1 | ROZPOCET
84 | K | 997221121 | Vodorovná doprava suti z kusových materiálů nošením do 50 m | t |  | 560 | 0 |  |  | 0 | 0 | 0 | 0 |  | 4 | K | 2 |  |  |  | ROZPOCET | #REF! | #REF! | #REF! | #REF! | #REF! | 1 | 0 | 4 | -1978686105
| VV |  | "bet. obruby" 1,45 | [12 empty] | VV | 2 | 2 | True | 0 | ROZPOCET
| VV |  | "bet. dlažba" 0,858 | [12 empty] | VV | 2 | 2 | True | 0 | ROZPOCET
| VV |  | Součet | [12 empty] | VV | 2 | 4 | True | 1 | ROZPOCET
85 | K | 997221129 | Příplatek za každých dalších 10 m u vodorovné dopravy suti z kusových materiálů nošením | t |  | 100 | 0 |  |  | 0 | 0 | 0 | 0 |  | 4 | K | 2 |  |  |  | ROZPOCET | #REF! | #REF! | #REF! | #REF! | #REF! | 1 | 0 | 4 | -856766459
| VV |  | 2,308*10 | [12 empty] | VV | 2 | 2 | True | 0 | ROZPOCET
| VV |  | Součet | [12 empty] | VV | 2 | 4 | True | 1 | ROZPOCET
86 | K | 997221131 | Vodorovná doprava vybouraných hmot nošením do 50 m | t |  | 1010 | 0 |  |  | 0 | 0 | 0 | 0 |  | 4 | K | 2 |  |  |  | ROZPOCET | #REF! | #REF! | #REF! | #REF! | #REF! | 1 | 0 | 4 | 2016222067
| VV |  | "beton" 4,008 | [12 empty] | VV | 2 | 2 | True | 0 | ROZPOCET
| VV |  | "živice" 1,637 | [12 empty] | VV | 2 | 2 | True | 0 | ROZPOCET
| VV |  | Součet | [12 empty] | VV | 2 | 4 | True | 1 | ROZPOCET
87 | K | 997221139 | Příplatek za každých dalších 10 m u vodorovné dopravy vybouraných hmot nošením | t |  | 151 | 0 |  |  | 0 | 0 | 0 | 0 |  | 4 | K | 2 |  |  |  | ROZPOCET | #REF! | #REF! | #REF! | #REF! | #REF! | 1 | 0 | 4 | 296853072
| VV |  | 5,645*10 | [12 empty] | VV | 2 | 2 | True | 0 | ROZPOCET
| VV |  | Součet | [12 empty] | VV | 2 | 4 | True | 1 | ROZPOCET
88 | K | 997221551 | Vodorovná doprava suti ze sypkých materiálů do 1 km | t |  | 51.7 | 0 |  |  | 0 | 0 | 0 | 0 |  | 4 | K | 2 |  |  |  | ROZPOCET | #REF! | #REF! | #REF! | #REF! | #REF! | 1 | 0 | 4 | -193544929
| VV |  | "kamenivo" 207,152+18,966 | [12 empty] | VV | 2 | 2 | True | 0 | ROZPOCET
| VV |  | "frézování" 43,314 | [12 empty] | VV | 2 | 2 | True | 0 | ROZPOCET
| VV |  | Součet | [12 empty] | VV | 2 | 4 | True | 1 | ROZPOCET
89 | K | 997221559 | Příplatek ZKD 1 km u vodorovné dopravy suti ze sypkých materiálů | t |  | 11.1 | 0 |  |  | 0 | 0 | 0 | 0 |  | 4 | K | 2 |  |  |  | ROZPOCET | #REF! | #REF! | #REF! | #REF! | #REF! | 1 | 0 | 4 | -1569321246
| VV |  | 269,432*9 'Přepočtené koeficientem množství | [12 empty] | VV | 2 | 2 | False | 1 | ROZPOCET
90 | K | 997221561 | Vodorovná doprava suti z kusových materiálů do 1 km | t |  | 57.9 | 0 |  |  | 0 | 0 | 0 | 0 |  | 4 | K | 2 |  |  |  | ROZPOCET | #REF! | #REF! | #REF! | #REF! | #REF! | 1 | 0 | 4 | -1611748988
| VV |  | "dlažba" 16,667 | [12 empty] | VV | 2 | 2 | True | 0 | ROZPOCET
| VV |  | "asfalt" 148,773 | [12 empty] | VV | 2 | 2 | True | 0 | ROZPOCET
| VV |  | Součet | [12 empty] | VV | 2 | 4 | True | 1 | ROZPOCET
91 | K | 997221569 | Příplatek ZKD 1 km u vodorovné dopravy suti z kusových materiálů | t |  | 14.2 | 0 |  |  | 0 | 0 | 0 | 0 |  | 4 | K | 2 |  |  |  | ROZPOCET | #REF! | #REF! | #REF! | #REF! | #REF! | 1 | 0 | 4 | -768267565
| VV |  | 165,44*9 'Přepočtené koeficientem množství | [12 empty] | VV | 2 | 2 | False | 1 | ROZPOCET
92 | K | 997221861 | Poplatek za uložení na recyklační skládce (skládkovné) stavebního odpadu z prostého betonu pod kódem 17 01 01 | t |  | 143 | 0 |  |  | 0 | 0 | 0 | 0 |  | 4 | K | 2 |  |  |  | ROZPOCET | #REF! | #REF! | #REF! | #REF! | #REF! | 1 | 0 | 4 | 1899323171
| VV |  | "dlažba" 16,667 | [12 empty] | VV | 2 | 2 | True | 0 | ROZPOCET
| VV |  | Součet | [12 empty] | VV | 2 | 4 | True | 1 | ROZPOCET
93 | K | 997221873 | Poplatek za uložení na recyklační skládce (skládkovné) stavebního odpadu zeminy a kamení zatříděného do Katalogu odpadů pod kódem 17 05 04 | t |  | 304 | 0 |  |  | 0 | 0 | 0 | 0 |  | 4 | K | 2 |  |  |  | ROZPOCET | #REF! | #REF! | #REF! | #REF! | #REF! | 1 | 0 | 4 | 522071840
| VV |  | "kamenivo" 207,152+18,966 | [12 empty] | VV | 2 | 2 | True | 0 | ROZPOCET
| VV |  | Součet | [12 empty] | VV | 2 | 4 | True | 1 | ROZPOCET
94 | K | 997221875 | Poplatek za uložení na recyklační skládce (skládkovné) stavebního odpadu asfaltového bez obsahu dehtu zatříděného do Katalogu odpadů pod kódem 17 03 02 | t |  | 500 | 0 |  |  | 0 | 0 | 0 | 0 |  | 4 | K | 2 |  |  |  | ROZPOCET | #REF! | #REF! | #REF! | #REF! | #REF! | 1 | 0 | 4 | -1283233915
| VV |  | "frézování" 43,314 | [12 empty] | VV | 2 | 2 | True | 0 | ROZPOCET
| VV |  | "asfalt" 148,773 | [12 empty] | VV | 2 | 2 | True | 0 | ROZPOCET
| VV |  | Součet | [12 empty] | VV | 2 | 4 | True | 1 | ROZPOCET
| D | 998 | Přesun hmot |  |  |  | 0 | [7 empty] | 1 | D | 1 |  |  |  | ROZPOCET | [6 empty] | 0
95 | K | 998225111 | Přesun hmot pro pozemní komunikace s krytem z kamene, monolitickým betonovým nebo živičným | t |  | 81.8 | 0 |  |  | 0 | 0 | 0 | 0 |  | 4 | K | 2 |  |  |  | ROZPOCET | #REF! | #REF! | #REF! | #REF! | #REF! | 1 | 0 | 4 | 166
[6 empty] | Celkem | 129420.08 |  | 0 |  | 157521.642 |  | -0.002
[6 empty] | vcp | 157521.64
[6 empty] | mnp | -28101.56

## 301 - SO 301 Vodovod
[8 empty] | >> skryté sloupce << | [7 empty] | {d6d37bac-b07d-4dac-8ac5-348a0652f5fe}
2
| KRYCÍ LIST SOUPISU PRACÍ | [14 empty] | False
Stavba:
Králův Dvůr - Průmyslova zóna západ -Technicka vybavenost
Objekt:
301 - SO 301 Vodovod
| KSO: |  |  |  |  | CC-CZ:
| Místo: |  |  |  |  | Datum: | 14. 2. 2025
| Zadavatel: |  |  |  |  | IČ:
DIČ:
| Uchazeč: |  |  |  |  | IČ: | Vyplň údaj
|  | Vyplň údaj |  |  |  | DIČ: | Vyplň údaj
| Projektant: |  |  |  |  | IČ:
DIČ:
| Zpracovatel: |  |  |  |  | IČ:
DIČ:
Poznámka:
| Cena bez DPH | [5 empty] | 86959
|  |  | Základ daně |  |  | Sazba daně | Výše daně
| DPH | základní | #REF! |  |  | 21% | #REF!
|  | snížená | #REF! |  |  | 12% | #REF!
|  | zákl. přenesená | #REF! |  |  | 21% | 0
|  | sníž. přenesená | #REF! |  |  | 12% | 0
|  | nulová | #REF! |  |  | 0% | 0
| Cena s DPH |  |  | v | CZK |  | #REF!
| Projektant |  |  | Zpracovatel
| Datum a podpis: |  | Razítko | Datum a podpis: |  |  | Razítko
| Objednavatel |  |  | Uchazeč
| Datum a podpis: |  | Razítko | Datum a podpis: |  |  | Razítko
REKAPITULACE ČLENĚNÍ SOUPISU PRACÍ
Stavba:
Králův Dvůr - Průmyslova zóna západ -Technicka vybavenost
Objekt:
301 - SO 301 Vodovod
Místo: | [5 empty] | Datum: | 14. 2. 2025
Zadavatel: | [5 empty] | Projektant:
Uchazeč: |  |  | Vyplň údaj |  |  | Zpracovatel:
Kód dílu - Popis | [6 empty] | Cena celkem [CZK]
Náklady ze soupisu prací | [6 empty] | 86959 | [9 empty] | -1
| HSV - Práce a dodávky HSV | [5 empty] | 86959
| 1 - Zemní práce | [5 empty] | 0
| 2 - Zakládání | [5 empty] | 0
| 4 - Vodorovné konstrukce | [5 empty] | 0
| 5 - Komunikace pozemní | [5 empty] | 0
| 8 - Trubní vedení | [5 empty] | 86959
| 997 - Přesun sutě | [5 empty] | 0
| 998 - Přesun hmot | [5 empty] | 0
SOUPIS PRACÍ
Stavba:
Králův Dvůr - Průmyslova zóna západ -Technicka vybavenost
Objekt:
301 - SO 301 Vodovod
Místo: | [5 empty] | Datum:
Zadavatel: | [5 empty] | Projektant:
Uchazeč: |  |  | Vyplň údaj |  |  | Zpracovatel:
PČ | Typ | Kód | Popis | MJ | Množství | J.cena [CZK] | Cena celkem [CZK]
Náklady soupisu celkem | [6 empty] | 86959 | Skutečnost | [7 empty] | D | -1 | [10 empty] | 33079
| D | HSV | Práce a dodávky HSV |  |  |  | 86959 | Předchozí období |  | Sledované období |  | Zbývá |  |  | 1 | D | 0 |  |  |  | ROZPOCET | [6 empty] | 33079
| D | 1 | Zemní práce |  |  |  | 0 | Množství | Cena celkem (CZK) | Množství | Cena celkem (CZK) | Množství | Cena celkem (CZK) |  | 1 | D | 1 |  |  |  | ROZPOCET | [6 empty] | 0
1 | K | 113107163 | Odstranění podkladu z kameniva drceného tl přes 200 do 300 mm strojně pl přes 50 do 200 m2 | m2 |  | 94.5 | 0 |  |  | 0 | 0 | 0 | 0 |  | 4 | K | 2 |  |  |  | ROZPOCET | #REF! | #REF! | #REF! | #REF! | #REF! | 1 | 0 | 4 | -1270233783
| VV |  | "konstrukce vozovky s krytem z asfaltu" 1,2*142,95 | [12 empty] | VV | 2 | 2 | True | 0 | ROZPOCET
| VV |  | Součet | [12 empty] | VV | 2 | 4 | True | 1 | ROZPOCET
2 | K | 113107183 | Odstranění podkladu živičného tl přes 100 do 150 mm strojně pl přes 50 do 200 m2 | m2 |  | 123 | 0 |  |  | 0 | 0 | 0 | 0 |  | 4 | K | 2 |  |  |  | ROZPOCET | #REF! | #REF! | #REF! | #REF! | #REF! | 1 | 0 | 4 | -1370775918
| VV |  | "konstrukce vozovky s krytem z asfaltu" 1,2*142,95 | [12 empty] | VV | 2 | 2 | True | 0 | ROZPOCET
| VV |  | Součet | [12 empty] | VV | 2 | 4 | True | 1 | ROZPOCET
3 | K | 113154522 | Frézování živičného krytu tl 40 mm pruh š přes 0,5 m pl do 500 m2 | m2 |  | 101 | 0 |  |  | 0 | 0 | 0 | 0 |  | 4 | K | 2 |  |  |  | ROZPOCET | #REF! | #REF! | #REF! | #REF! | #REF! | 1 | 0 | 4 | 78712053
| VV |  | "konstrukce vozovky s krytem z asfaltu" 1,2*142,95 | [12 empty] | VV | 2 | 2 | True | 0 | ROZPOCET
| VV |  | Součet | [12 empty] | VV | 2 | 4 | True | 1 | ROZPOCET
4 | K | 115101201 | Čerpání vody na dopravní výšku do 10 m průměrný přítok do 500 l/min | hod |  | 89.4 | 0 |  |  | 0 | 0 | 0 | 0 |  | 4 | K | 2 |  |  |  | ROZPOCET | #REF! | #REF! | #REF! | #REF! | #REF! | 1 | 0 | 4 | 2
| VV |  | 8*10 | [12 empty] | VV | 2 | 2 | True | 0 | ROZPOCET
| VV |  | Součet | [12 empty] | VV | 2 | 4 | True | 1 | ROZPOCET
5 | K | 115101301 | Pohotovost čerpací soupravy pro dopravní výšku do 10 m přítok do 500 l/min | den |  | 51.9 | 0 |  |  | 0 | 0 | 0 | 0 |  | 4 | K | 2 |  |  |  | ROZPOCET | #REF! | #REF! | #REF! | #REF! | #REF! | 1 | 0 | 4 | 4
6 | K | 132254205 | Hloubení zapažených rýh š do 2000 mm v hornině třídy těžitelnosti I skupiny 3 objem do 1000 m3 | m3 |  | 474 | 0 |  |  | 0 | 0 | 0 | 0 |  | 4 | K | 2 |  |  |  | ROZPOCET | #REF! | #REF! | #REF! | #REF! | #REF! | 1 | 0 | 4 | 6
| VV |  | "viz TZ a PD" | [12 empty] | VV | 2 | 1 | True | 0 | ROZPOCET
| VV |  | 1,2*(1,15*65)+(1,7*40)+(2,0*264) | [12 empty] | VV | 2 | 2 | True | 0 | ROZPOCET
| VV |  | Součet | [12 empty] | VV | 2 | 4 | True | 1 | ROZPOCET
7 | K | 151811131 | Osazení pažicího boxu hl výkopu do 4 m š do 1,2 m | m2 |  | 113 | 0 |  |  | 0 | 0 | 0 | 0 |  | 4 | K | 2 |  |  |  | ROZPOCET | #REF! | #REF! | #REF! | #REF! | #REF! | 1 | 0 | 4 | 8
| VV |  | 2*(1,15*65)+(1,7*40)+(2,0*264) | [12 empty] | VV | 2 | 2 | True | 0 | ROZPOCET
| VV |  | Součet | [12 empty] | VV | 2 | 4 | True | 1 | ROZPOCET
8 | K | 151811231 | Odstranění pažicího boxu hl výkopu do 4 m š do 1,2 m | m2 |  | 57.5 | 0 |  |  | 0 | 0 | 0 | 0 |  | 4 | K | 2 |  |  |  | ROZPOCET | #REF! | #REF! | #REF! | #REF! | #REF! | 1 | 0 | 4 | 10
9 | K | 162351103 | Vodorovné přemístění přes 50 do 500 m výkopku/sypaniny z horniny třídy těžitelnosti I skupiny 1 až 3 | m3 |  | 88.2 | 0 |  |  | 0 | 0 | 0 | 0 |  | 4 | K | 2 |  |  |  | ROZPOCET | #REF! | #REF! | #REF! | #REF! | #REF! | 1 | 0 | 4 | 12
| VV |  | "zásyp zeminou na mezideponii a zpět" 260,516*2 | [12 empty] | VV | 2 | 2 | True | 0 | ROZPOCET
| VV |  | "násyp zeminou na mezideponii a zpět" 54,0*2 | [12 empty] | VV | 2 | 2 | True | 0 | ROZPOCET
| VV |  | "obsyp šp" 164,237 | [12 empty] | VV | 2 | 2 | True | 0 | ROZPOCET
| VV |  | "podkladní štěrkopísek" 44,256 | [12 empty] | VV | 2 | 2 | True | 0 | ROZPOCET
| VV |  | Součet | [12 empty] | VV | 2 | 4 | True | 1 | ROZPOCET
10 | K | 162751117 | Vodorovné přemístění přes 9 000 do 10000 m výkopku/sypaniny z horniny třídy těžitelnosti I skupiny 1 až 3 | m3 |  | 151 | 0 |  |  | 0 | 0 | 0 | 0 |  | 4 | K | 2 |  |  |  | ROZPOCET | #REF! | #REF! | #REF! | #REF! | #REF! | 1 | 0 | 4 | 14
| VV |  | "přebytečný výkopek na skládku" 685,7-(260,516+54) | [12 empty] | VV | 2 | 2 | True | 0 | ROZPOCET
| VV |  | Součet | [12 empty] | VV | 2 | 4 | True | 1 | ROZPOCET
11 | K | 167151101 | Nakládání výkopku z hornin třídy těžitelnosti I skupiny 1 až 3 do 100 m3 | m3 |  | 167 | 0 |  |  | 0 | 0 | 0 | 0 |  | 4 | K | 2 |  |  |  | ROZPOCET | #REF! | #REF! | #REF! | #REF! | #REF! | 1 | 0 | 4 | 16
| VV |  | "zásyp zeminou " 260,516 | [12 empty] | VV | 2 | 2 | True | 0 | ROZPOCET
| VV |  | "násyp zeminou " 54,0 | [12 empty] | VV | 2 | 2 | True | 0 | ROZPOCET
| VV |  | "obsyp šp" 164,237 | [12 empty] | VV | 2 | 2 | True | 0 | ROZPOCET
| VV |  | "podkladní štěrkopísek" 44,256 | [12 empty] | VV | 2 | 2 | True | 0 | ROZPOCET
| VV |  | Součet | [12 empty] | VV | 2 | 4 | True | 1 | ROZPOCET
12 | K | 171151111 | Uložení sypaniny z hornin nesoudržných sypkých do násypů zhutněných strojně | m3 |  | 187 | 0 |  |  | 0 | 0 | 0 | 0 |  | 4 | K | 2 |  |  |  | ROZPOCET | #REF! | #REF! | #REF! | #REF! | #REF! | 1 | 0 | 4 | 18
| VV |  | "násyp km 0,295 až 0,367" 1,5*0,5*72 | [12 empty] | VV | 2 | 2 | True | 0 | ROZPOCET
| VV |  | Součet | [12 empty] | VV | 2 | 4 | True | 1 | ROZPOCET
13 | K | 171201231 | Poplatek za uložení zeminy a kamení na recyklační skládce (skládkovné) kód odpadu 17 05 04 | t |  | 304 | 0 |  |  | 0 | 0 | 0 | 0 |  | 4 | K | 2 |  |  |  | ROZPOCET | #REF! | #REF! | #REF! | #REF! | #REF! | 1 | 0 | 4 | 20
| VV |  | 371,184*1,8 | [12 empty] | VV | 2 | 2 | True | 0 | ROZPOCET
| VV |  | Součet | [12 empty] | VV | 2 | 4 | True | 1 | ROZPOCET
14 | K | 171251201 | Uložení sypaniny na skládky nebo meziskládky | m3 |  | 43.8 | 0 |  |  | 0 | 0 | 0 | 0 |  | 4 | K | 2 |  |  |  | ROZPOCET | #REF! | #REF! | #REF! | #REF! | #REF! | 1 | 0 | 4 | 22
| VV |  | "zásyp zeminou " 260,516 | [12 empty] | VV | 2 | 2 | True | 0 | ROZPOCET
| VV |  | "násyp zeminou " 54,0 | [12 empty] | VV | 2 | 2 | True | 0 | ROZPOCET
| VV |  | "obsyp šp" 164,237 | [12 empty] | VV | 2 | 2 | True | 0 | ROZPOCET
| VV |  | "podkladní štěrkopísek" 44,256 | [12 empty] | VV | 2 | 2 | True | 0 | ROZPOCET
| VV |  | Součet | [12 empty] | VV | 2 | 4 | True | 1 | ROZPOCET
15 | K | 174151101 | Zásyp jam, šachet rýh nebo kolem objektů sypaninou se zhutněním | m3 |  | 251.2 | 0 |  |  | 0 | 0 | 0 | 0 |  | 4 | K | 2 |  |  |  | ROZPOCET | #REF! | #REF! | #REF! | #REF! | #REF! | 1 | 0 | 4 | 24
| VV |  | "výkopy rýhy" 685,70 | [12 empty] | VV | 2 | 2 | True | 0 | ROZPOCET
| VV |  | "odpočet vytlačená kubatura" | [12 empty] | VV | 2 | 1 | True | 0 | ROZPOCET
| VV |  | -((1,2*0,65*268,8)+1,68) | [12 empty] | VV | 2 | 2 | True | 0 | ROZPOCET
| VV |  | "odpočet konstrukce vozovky" -(1,2*0,45*396) | [12 empty] | VV | 2 | 2 | True | 0 | ROZPOCET
| VV |  | Součet | [12 empty] | VV | 2 | 4 | True | 1 | ROZPOCET
16 | K | 175151101 | Obsypání potrubí strojně sypaninou bez prohození, uloženou do 3 m | m3 |  | 470 | 0 |  |  | 0 | 0 | 0 | 0 |  | 4 | K | 2 |  |  |  | ROZPOCET | #REF! | #REF! | #REF! | #REF! | #REF! | 1 | 0 | 4 | 26
| VV |  | "viz TZ a PD" | [12 empty] | VV | 2 | 1 | True | 0 | ROZPOCET
| VV |  | "DN 250" ((1,2*0,55)-0,049)*268,8 | [12 empty] | VV | 2 | 2 | True | 0 | ROZPOCET
| VV |  | Součet | [12 empty] | VV | 2 | 4 | True | 1 | ROZPOCET
17 | M | 58337344 | štěrkopísek frakce 0/32 | t |  | 437 | 0 |  |  | 0 | 0 | 0 | 0 |  | 8 | M | 2 |  |  |  | ROZPOCET | #REF! | #REF! | #REF! | #REF! | #REF! | 1 | 0 | 4 | 28
| VV |  | 164,237*1,67*1,23 | [12 empty] | VV | 2 | 2 | True | 0 | ROZPOCET
| VV |  | Součet | [12 empty] | VV | 2 | 4 | True | 1 | ROZPOCET
| D | 2 | Zakládání |  |  |  | 0 | [7 empty] | 1 | D | 1 |  |  |  | ROZPOCET | [6 empty] | 0
18 | K | 212752101 | Trativod z drenážních trubek korugovaných PE-HD SN 4 perforace 360° včetně lože otevřený výkop DN 100 pro liniové stavby | m |  | 70 | 0 |  |  | 0 | 0 | 0 | 0 |  | 4 | K | 2 |  |  |  | ROZPOCET | #REF! | #REF! | #REF! | #REF! | #REF! | 1 | 0 | 4 | 30
| D | 4 | Vodorovné konstrukce |  |  |  | 0 | [7 empty] | 1 | D | 1 |  |  |  | ROZPOCET | [6 empty] | 0
19 | K | 451573111 | Lože pod potrubí otevřený výkop ze štěrkopísku | m3 |  | 1520 | 0 |  |  | 0 | 0 | 0 | 0 |  | 4 | K | 2 |  |  |  | ROZPOCET | #REF! | #REF! | #REF! | #REF! | #REF! | 1 | 0 | 4 | 32
| VV |  | "viz TZ a PD" | [12 empty] | VV | 2 | 1 | True | 0 | ROZPOCET
| VV |  | "DN 250" 1,2*0,1*368,8 | [12 empty] | VV | 2 | 2 | True | 0 | ROZPOCET
| VV |  | Součet | [12 empty] | VV | 2 | 4 | True | 1 | ROZPOCET
20 | K | 452313141 | Podkladní bloky z betonu prostého bez zvýšených nároků na prostředí tř. C 16/20 otevřený výkop | m3 |  | 4310 | 0 |  |  | 0 | 0 | 0 | 0 |  | 4 | K | 2 |  |  |  | ROZPOCET | #REF! | #REF! | #REF! | #REF! | #REF! | 1 | 0 | 4 | 34
| VV |  | "opěrné bloky" | [12 empty] | VV | 2 | 1 | True | 0 | ROZPOCET
| VV |  | (0,7*0,5*0,6*8) | [12 empty] | VV | 2 | 2 | True | 0 | ROZPOCET
| VV |  | Součet | [12 empty] | VV | 2 | 4 | True | 1 | ROZPOCET
21 | K | 452353111 | Bednění podkladních bloků pod potrubí, stoky a drobné objekty otevřený výkop zřízení | m2 |  | 855 | 0 |  |  | 0 | 0 | 0 | 0 |  | 4 | K | 2 |  |  |  | ROZPOCET | #REF! | #REF! | #REF! | #REF! | #REF! | 1 | 0 | 4 | 36
| VV |  | "opěrné bloky" | [12 empty] | VV | 2 | 1 | True | 0 | ROZPOCET
| VV |  | ((0,7+0,5)*2*0,6*8) | [12 empty] | VV | 2 | 2 | True | 0 | ROZPOCET
| VV |  | Součet | [12 empty] | VV | 2 | 4 | True | 1 | ROZPOCET
22 | K | 452353112 | Bednění podkladních bloků pod potrubí, stoky a drobné objekty otevřený výkop odstranění | m2 |  | 172 | 0 |  |  | 0 | 0 | 0 | 0 |  | 4 | K | 2 |  |  |  | ROZPOCET | #REF! | #REF! | #REF! | #REF! | #REF! | 1 | 0 | 4 | 38
| D | 5 | Komunikace pozemní |  |  |  | 0 | [7 empty] | 1 | D | 1 |  |  |  | ROZPOCET | [6 empty] | 0
23 | K | 564851111 | Podklad ze štěrkodrtě ŠD plochy přes 100 m2 tl 150 mm | m2 |  | 205 | 0 |  |  | 0 | 0 | 0 | 0 |  | 4 | K | 2 |  |  |  | ROZPOCET | #REF! | #REF! | #REF! | #REF! | #REF! | 1 | 0 | 4 | -1208815478
| VV |  | "konstrukce vozovky s krytem z asfaltu" | [12 empty] | VV | 2 | 1 | True | 0 | ROZPOCET
| VV |  | "štěrkodrť ŠD A tl. 150 mm - 2x" 1,2*142,95*2 | [12 empty] | VV | 2 | 2 | True | 0 | ROZPOCET
| VV |  | Součet | [12 empty] | VV | 2 | 4 | True | 1 | ROZPOCET
24 | K | 565135111 | Asfaltový beton vrstva podkladní ACP 16 (obalované kamenivo OKS) tl 50 mm š do 3 m | m2 |  | 342 | 0 |  |  | 0 | 0 | 0 | 0 |  | 4 | K | 2 |  |  |  | ROZPOCET | #REF! | #REF! | #REF! | #REF! | #REF! | 1 | 0 | 4 | 1981448988
| VV |  | "konstrukce vozovky s krytem z asfaltu" | [12 empty] | VV | 2 | 1 | True | 0 | ROZPOCET
| VV |  | "asfaltový beton ACP 16 tl. 50 mm" 1,2*142,95 | [12 empty] | VV | 2 | 2 | True | 0 | ROZPOCET
| VV |  | Součet | [12 empty] | VV | 2 | 4 | True | 1 | ROZPOCET
25 | K | 573191111 | Postřik infiltrační kationaktivní emulzí v množství 1 kg/m2 | m2 |  | 39.2 | 0 |  |  | 0 | 0 | 0 | 0 |  | 4 | K | 2 |  |  |  | ROZPOCET | #REF! | #REF! | #REF! | #REF! | #REF! | 1 | 0 | 4 | -1130806185
| VV |  | "konstrukce vozovky s krytem z asfaltu" | [12 empty] | VV | 2 | 1 | True | 0 | ROZPOCET
| VV |  | "postřik infiltrační z mod. kationaktivní asf. emulze 1,0 kg/m2" 1,2*142,95 | [12 empty] | VV | 2 | 2 | True | 0 | ROZPOCET
| VV |  | Součet | [12 empty] | VV | 2 | 4 | True | 1 | ROZPOCET
26 | K | 573231108 | Postřik živičný spojovací ze silniční emulze v množství 0,50 kg/m2 | m2 |  | 23.8 | 0 |  |  | 0 | 0 | 0 | 0 |  | 4 | K | 2 |  |  |  | ROZPOCET | #REF! | #REF! | #REF! | #REF! | #REF! | 1 | 0 | 4 | 2081825704
| VV |  | "konstrukce vozovky s krytem z asfaltu" | [12 empty] | VV | 2 | 1 | True | 0 | ROZPOCET
| VV |  | "postřik spojovací z mod. kationaktivní asf. emulze 0,5 kg/m2" 1,2*142,95 | [12 empty] | VV | 2 | 2 | True | 0 | ROZPOCET
| VV |  | Součet | [12 empty] | VV | 2 | 4 | True | 1 | ROZPOCET
27 | K | 577134131 | Asfaltový beton vrstva obrusná ACO 11 (ABS) tl 40 mm š do 3 m z modifikovaného asfaltu | m2 |  | 377.6 | 0 |  |  | 0 | 0 | 0 | 0 |  | 4 | K | 2 |  |  |  | ROZPOCET | #REF! | #REF! | #REF! | #REF! | #REF! | 1 | 0 | 4 | 1897255508
| VV |  | "konstrukce vozovky s krytem z asfaltu" | [12 empty] | VV | 2 | 1 | True | 0 | ROZPOCET
| VV |  | "asfaltový beton ACO 11 tl. 40 mm" 1,2*142,95 | [12 empty] | VV | 2 | 2 | True | 0 | ROZPOCET
| VV |  | Součet | [12 empty] | VV | 2 | 4 | True | 1 | ROZPOCET
28 | K | 577155132 | Asfaltový beton vrstva ložní ACL 16 (ABH) tl 60 mm š do 3 m z modifikovaného asfaltu | m2 |  | 493 | 0 |  |  | 0 | 0 | 0 | 0 |  | 4 | K | 2 |  |  |  | ROZPOCET | #REF! | #REF! | #REF! | #REF! | #REF! | 1 | 0 | 4 | 858966845
| VV |  | "konstrukce vozovky s krytem z asfaltu" | [12 empty] | VV | 2 | 1 | True | 0 | ROZPOCET
| VV |  | "asfaltový beton ACL 16 tl. 60 mm" 1,2*142,95 | [12 empty] | VV | 2 | 2 | True | 0 | ROZPOCET
| VV |  | Součet | [12 empty] | VV | 2 | 4 | True | 1 | ROZPOCET
| D | 8 | Trubní vedení |  |  |  | 86959 | [7 empty] | 1 | D | 1 |  |  |  | ROZPOCET | [6 empty] | 33079
29 | K | 857242122 | Montáž litinových tvarovek jednoosých přírubových otevřený výkop DN 80 | kus | 5 | 2825 | 14125 |  |  | 5 | 14125 | 0 | 0 | -1 | 4 | K | 2 |  |  |  | ROZPOCET | #REF! | #REF! | #REF! | #REF! | #REF! | 1 | 14125 | 4 | 40
| VV |  | "viz TZ a PD" 3+1+1 | [12 empty] | VV | 2 | 2 | True | 0 | ROZPOCET
| VV |  | Součet | [12 empty] | VV | 2 | 4 | True | 1 | ROZPOCET
30 | M | 55254047 | koleno 90° s patkou přírubové litinové vodovodní N-kus PN10/40 DN 80 | kus |  | 3030 | 0 |  |  | 0 | 0 | 0 | 0 | 3 x TP 80/200 | 8 | M | 2 |  |  |  | ROZPOCET | #REF! | #REF! | #REF! | #REF! | #REF! | 1 | 0 | 4 | 42
| M | 55253627 | přechod přírubový,práškový epoxid tl 250µm FFR-kus litinový DN 250/200 | kus | 3 | 14800 | 44400 |  |  | 3 | 44400 | 0 | 0
| M | 55253235 | tvarovka přírubová litinová vodovodní FF-kus PN10/16 DN 80 dl | kus | 3 | 3160 | 9480 |  |  | 3 | 9480 | 0 | 0
31 | M | 55253892 | tvarovka přírubová s hrdlem z tvárné litiny,práškový epoxid tl 250µm EU-kus dl 130mm DN 80 | kus |  | 2584 | 0 |  |  | 0 | 0 | 0 | 0 | 3x R 200/250 | 8 | M | 2 |  |  |  | ROZPOCET | #REF! | #REF! | #REF! | #REF! | #REF! | 1 | 0 | 4 | 44
32 | M | 55252231R | trouba přírubová PN10/16/25/40 DN 80 dl 2000mm | kus | -1 | 12600 | -12600 |  |  | 0 | 0 | 0 | 0 | -1 | 8 | M | 2 |  |  |  | ROZPOCET | #REF! | #REF! | #REF! | #REF! | #REF! | 1 | -12600 | 4 | 46
33 | K | 857352122 | Montáž litinových tvarovek jednoosých přírubových otevřený výkop DN 200 | kus |  | 4650 | 0 |  |  | 0 | 0 | 0 | 0 |  | 4 | K | 2 |  |  |  | ROZPOCET | #REF! | #REF! | #REF! | #REF! | #REF! | 1 | 0 | 4 | 48
| VV |  | "viz TZ a PD" 2 | [12 empty] | VV | 2 | 2 | True | 0 | ROZPOCET
| VV |  | Součet | [12 empty] | VV | 2 | 4 | True | 1 | ROZPOCET
34 | M | 55253896 | tvarovka přírubová s hrdlem z tvárné litiny,práškový epoxid tl 250µm EU-kus dl 140mm DN 200 | kus |  | 6808 | 0 |  |  | 0 | 0 | 0 | 0 |  | 8 | M | 2 |  |  |  | ROZPOCET | #REF! | #REF! | #REF! | #REF! | #REF! | 1 | 0 | 4 | 50
35 | K | 857354122 | Montáž litinových tvarovek odbočných přírubových otevřený výkop DN 200 | kus |  | 6650 | 0 |  |  | 0 | 0 | 0 | 0 |  | 4 | K | 2 |  |  |  | ROZPOCET | #REF! | #REF! | #REF! | #REF! | #REF! | 1 | 0 | 4 | 52
| VV |  | "viz TZ a PD" 4 | [12 empty] | VV | 2 | 2 | True | 0 | ROZPOCET
| VV |  | Součet | [12 empty] | VV | 2 | 4 | True | 1 | ROZPOCET
36 | M | 55253532 | tvarovka přírubová litinová s přírubovou odbočkou,práškový epoxid tl 250µm T-kus DN 200/80 | kus |  | 11100 | 0 |  |  | 0 | 0 | 0 | 0 |  | 8 | M | 2 |  |  |  | ROZPOCET | #REF! | #REF! | #REF! | #REF! | #REF! | 1 | 0 | 4 | 54
37 | K | 871275811 | Bourání stávajícího potrubí z PVC nebo PP DN 150 | m |  | 79.3 | 0 |  |  | 0 | 0 | 0 | 0 |  | 4 | K | 2 |  |  |  | ROZPOCET | #REF! | #REF! | #REF! | #REF! | #REF! | 1 | 0 | 4 | 56
| VV |  | "zrušení stávajícího vodovodu PVC DN 110" 140 | [12 empty] | VV | 2 | 2 | True | 0 | ROZPOCET
| VV |  | Součet | [12 empty] | VV | 2 | 4 | True | 1 | ROZPOCET
38 | K | 871361141 | Montáž potrubí z PE100 RC SDR 11 otevřený výkop svařovaných na tupo d 250 x 22,7 mm | m |  | 815 | 0 |  |  | 0 | 0 | 0 | 0 |  | 4 | K | 2 |  |  |  | ROZPOCET | #REF! | #REF! | #REF! | #REF! | #REF! | 1 | 0 | 4 | 58
| VV |  | "viz TZ a PD" 368,8 | [12 empty] | VV | 2 | 2 | True | 0 | ROZPOCET
| VV |  | Součet | [12 empty] | VV | 2 | 4 | True | 1 | ROZPOCET
39 | M | 28613182 | potrubí vodovodní jednovrstvé PE100 RC PN 16 SDR11 250x22,7mm | m |  | 1520 | 0 |  |  | 0 | 0 | 0 | 0 |  | 8 | M | 2 |  |  |  | ROZPOCET | #REF! | #REF! | #REF! | #REF! | #REF! | 1 | 0 | 4 | 60
40 | K | 877361101 | Montáž elektrospojek na vodovodním potrubí z PE trub d 250 | kus | -6 | 1910 | -11460 |  |  | 0 | 0 | 0 | 0 | -6 | 4 | K | 2 |  |  |  | ROZPOCET | #REF! | #REF! | #REF! | #REF! | #REF! | 1 | -11460 | 4 | 62
| VV |  | "viz TZ a PD" 9+9 | [12 empty] | VV | 2 | 2 | True | 0 | ROZPOCET
| VV |  | Součet | [12 empty] | VV | 2 | 4 | True | 1 | ROZPOCET
41 | M | 28653143 | nákružek lemový PE 100 SDR11 250mm | kus | -3 | 2024 | -6072 |  |  | 0 | 0 | 0 | 0 | -3 | 8 | M | 2 |  |  |  | ROZPOCET | #REF! | #REF! | #REF! | #REF! | #REF! | 1 | -6072 | 4 | 64
42 | M | 28654R01 | příruba točivá d 250mm | kus | -3 | 1890 | -5670 |  |  | 0 | 0 | 0 | 0 | -3 | 8 | M | 2 |  |  |  | ROZPOCET | #REF! | #REF! | #REF! | #REF! | #REF! | 1 | -5670 | 4 | 66
43 | K | 891241112 | Montáž vodovodních šoupátek otevřený výkop DN 80 | kus |  | 3550 | 0 |  |  | 0 | 0 | 0 | 0 |  | 4 | K | 2 |  |  |  | ROZPOCET | #REF! | #REF! | #REF! | #REF! | #REF! | 1 | 0 | 4 | 68
| VV |  | "viz TZ a PD" 4 | [12 empty] | VV | 2 | 2 | True | 0 | ROZPOCET
| VV |  | Součet | [12 empty] | VV | 2 | 4 | True | 1 | ROZPOCET
44 | M | 42221212 | šoupě přírubové vodovodní krátká stavební dl DN 80 PN10-16 | kus |  | 4920 | 0 |  |  | 0 | 0 | 0 | 0 |  | 8 | M | 2 |  |  |  | ROZPOCET | #REF! | #REF! | #REF! | #REF! | #REF! | 1 | 0 | 4 | 70
45 | M | 42291079 | souprava zemní pro šoupátka DN 65-80mm Rd 2,0m | kus |  | 1130 | 0 |  |  | 0 | 0 | 0 | 0 |  | 8 | M | 2 |  |  |  | ROZPOCET | #REF! | #REF! | #REF! | #REF! | #REF! | 1 | 0 | 4 | 72
46 | K | 891247112 | Montáž hydrantů podzemních DN 80 | kus |  | 3075 | 0 |  |  | 0 | 0 | 0 | 0 |  | 4 | K | 2 |  |  |  | ROZPOCET | #REF! | #REF! | #REF! | #REF! | #REF! | 1 | 0 | 4 | 74
| VV |  | "viz TZ a PD" 3 | [12 empty] | VV | 2 | 2 | True | 0 | ROZPOCET
| VV |  | Součet | [12 empty] | VV | 2 | 4 | True | 1 | ROZPOCET
47 | M | 42273591 | hydrant podzemní DN 80 PN 16 jednoduchý uzávěr krycí v 1500mm | kus |  | 17700 | 0 |  |  | 0 | 0 | 0 | 0 |  | 8 | M | 2 |  |  |  | ROZPOCET | #REF! | #REF! | #REF! | #REF! | #REF! | 1 | 0 | 4 | 76
48 | K | 891351112 | Montáž vodovodních šoupátek otevřený výkop DN 200 | kus | 2 | 6675 | 13350 |  |  | 2 | 13350 | 0 | 0 | 2 | 4 | K | 2 |  |  |  | ROZPOCET | #REF! | #REF! | #REF! | #REF! | #REF! | 1 | 13350 | 4 | 78
| VV |  | "viz TZ a PD" 2 | [12 empty] | VV | 2 | 2 | True | 0 | ROZPOCET
| VV |  | Součet | [12 empty] | VV | 2 | 4 | True | 1 | ROZPOCET
49 | M | 42221216 | šoupě přírubové vodovodní krátká stavební dl DN 200 PN10 | kus | 2 | 16900 | 33800 |  |  | 2 | 33800 | 0 | 0 | 2 | 8 | M | 2 |  |  |  | ROZPOCET | #REF! | #REF! | #REF! | #REF! | #REF! | 1 | 33800 | 4 | 80
50 | M | 42291081 | souprava zemní pro šoupátka DN 200mm Rd 2,0m | kus | 2 | 1440 | 2880 |  |  | 2 | 2880 | 0 | 0 | 2 | 8 | M | 2 |  |  |  | ROZPOCET | #REF! | #REF! | #REF! | #REF! | #REF! | 1 | 2880 | 4 | 82
51 | K | 891369111 | Montáž navrtávacích pasů na potrubí z jakýchkoli trub DN 250 | kus |  | 3950 | 0 |  |  | 0 | 0 | 0 | 0 |  | 4 | K | 2 |  |  |  | ROZPOCET | #REF! | #REF! | #REF! | #REF! | #REF! | 1 | 0 | 4 | 84
| VV |  | "viz TZ a PD" 1 | [12 empty] | VV | 2 | 2 | True | 0 | ROZPOCET
| VV |  | Součet | [12 empty] | VV | 2 | 4 | True | 1 | ROZPOCET
52 | M | 42271R10 | Navrtávací odbočný ventil SN 1" s prodlouženým hrdlem na potrubí DN 200 + kulový kohout | kus |  | 3950 | 0 |  |  | 0 | 0 | 0 | 0 |  | 8 | M | 2 |  |  |  | ROZPOCET | #REF! | #REF! | #REF! | #REF! | #REF! | 1 | 0 | 4 | 86
53 | K | 892372111 | Zabezpečení konců potrubí DN do 300 při tlakových zkouškách vodou | kus |  | 9250 | 0 |  |  | 0 | 0 | 0 | 0 |  | 4 | K | 2 |  |  |  | ROZPOCET | #REF! | #REF! | #REF! | #REF! | #REF! | 1 | 0 | 4 | 88
54 | K | 892381111 | Tlaková zkouška vodou potrubí DN 250, DN 300 nebo 350 | m |  | 61.5 | 0 |  |  | 0 | 0 | 0 | 0 |  | 4 | K | 2 |  |  |  | ROZPOCET | #REF! | #REF! | #REF! | #REF! | #REF! | 1 | 0 | 4 | 90
55 | K | 892383122 | Proplach a dezinfekce vodovodního potrubí DN 250, DN 300 nebo 350 | m |  | 103 | 0 |  |  | 0 | 0 | 0 | 0 |  | 4 | K | 2 |  |  |  | ROZPOCET | #REF! | #REF! | #REF! | #REF! | #REF! | 1 | 0 | 4 | 92
56 | K | 899401112 | Osazení poklopů uličních litinových šoupátkových | kus | 2 | 2355 | 4710 |  |  | 2 | 4710 | 0 | 0 | 2 | 4 | K | 2 |  |  |  | ROZPOCET | #REF! | #REF! | #REF! | #REF! | #REF! | 1 | 4710 | 4 | 94
| VV |  | "viz TZ a PD" 4+2 | [12 empty] | VV | 2 | 2 | True | 0 | ROZPOCET
| VV |  | Součet | [12 empty] | VV | 2 | 4 | True | 1 | ROZPOCET
57 | M | 42210050 | deska podkladová uličního poklopu litinového šoupatového | kus | 2 | 355 | 710 |  |  | 2 | 710 | 0 | 0 | 2 | 8 | M | 2 |  |  |  | ROZPOCET | #REF! | #REF! | #REF! | #REF! | #REF! | 1 | 710 | 4 | 96
58 | M | 562306R1 | poklop uliční šoupátkový kulatý plastový PA s litinovým víkem | kus | 2 | 973 | 1946 |  |  | 2 | 1946 | 0 | 0 | 2 | 8 | M | 2 |  |  |  | ROZPOCET | #REF! | #REF! | #REF! | #REF! | #REF! | 1 | 1946 | 4 | 98
59 | K | 899401113 | Osazení poklopů uličních litinových hydrantových | kus |  | 3015 | 0 |  |  | 0 | 0 | 0 | 0 |  | 4 | K | 2 |  |  |  | ROZPOCET | #REF! | #REF! | #REF! | #REF! | #REF! | 1 | 0 | 4 | 100
| VV |  | "viz TZ a PD" 3 | [12 empty] | VV | 2 | 2 | True | 0 | ROZPOCET
| VV |  | Součet | [12 empty] | VV | 2 | 4 | True | 1 | ROZPOCET
60 | M | 42210052 | deska podkladová uličního poklopu litinového hydrantového | kus |  | 595 | 0 |  |  | 0 | 0 | 0 | 0 |  | 8 | M | 2 |  |  |  | ROZPOCET | #REF! | #REF! | #REF! | #REF! | #REF! | 1 | 0 | 4 | 102
61 | M | 42291452 | poklop litinový hydrantový DN 80 | kus |  | 2780 | 0 |  |  | 0 | 0 | 0 | 0 |  | 8 | M | 2 |  |  |  | ROZPOCET | #REF! | #REF! | #REF! | #REF! | #REF! | 1 | 0 | 4 | 104
62 | K | 899713111A | Orientační tabulky na sloupku betonovém nebo ocelovém | kus | -4 | 660 | -2640 |  |  | 0 | 0 | 0 | 0 | -4 | 4 | K | 2 |  |  |  | ROZPOCET | #REF! | #REF! | #REF! | #REF! | #REF! | 1 | -2640 | 4 | 106
| VV |  | 17 | [12 empty] | VV | 2 | 2 | True | 0 | ROZPOCET
| VV |  | Součet | [12 empty] | VV | 2 | 4 | True | 1 | ROZPOCET
63 | K | 899721112 | Signalizační vodič DN přes 150 mm na potrubí | m |  | 60.4 | 0 |  |  | 0 | 0 | 0 | 0 |  | 4 | K | 2 |  |  |  | ROZPOCET | #REF! | #REF! | #REF! | #REF! | #REF! | 1 | 0 | 4 | 108
64 | K | 899722114 | Krytí potrubí z plastů výstražnou fólií z PVC přes 34 do 40 cm | m |  | 23.8 | 0 |  |  | 0 | 0 | 0 | 0 |  | 4 | K | 2 |  |  |  | ROZPOCET | #REF! | #REF! | #REF! | #REF! | #REF! | 1 | 0 | 4 | 110
| VV |  | 369 | [12 empty] | VV | 2 | 2 | True | 0 | ROZPOCET
| VV |  | Součet | [12 empty] | VV | 2 | 4 | True | 1 | ROZPOCET
| D | 997 | Přesun sutě |  |  |  | 0 | [7 empty] | 1 | D | 1 |  |  |  | ROZPOCET | [6 empty] | 0
65 | K | 997013501 | Odvoz suti a vybouraných hmot na skládku nebo meziskládku do 1 km se složením | t |  | 301 | 0 |  |  | 0 | 0 | 0 | 0 |  | 4 | K | 2 |  |  |  | ROZPOCET | #REF! | #REF! | #REF! | #REF! | #REF! | 1 | 0 | 4 | 112
| VV |  | "potrubí PVC" 0,7 | [12 empty] | VV | 2 | 2 | True | 0 | ROZPOCET
| VV |  | Součet | [12 empty] | VV | 2 | 4 | True | 1 | ROZPOCET
66 | K | 997013509 | Příplatek k odvozu suti a vybouraných hmot na skládku ZKD 1 km přes 1 km | t |  | 13.1 | 0 |  |  | 0 | 0 | 0 | 0 |  | 4 | K | 2 |  |  |  | ROZPOCET | #REF! | #REF! | #REF! | #REF! | #REF! | 1 | 0 | 4 | 114
| VV |  | 0,7*9 "Přepočtené koeficientem množství | [12 empty] | VV | 2 | 2 | True | 0 | ROZPOCET
| VV |  | Součet | [12 empty] | VV | 2 | 4 | True | 1 | ROZPOCET
67 | K | 997013871 | Poplatek za uložení stavebního odpadu na recyklační skládce (skládkovné) směsného stavebního a demoličního kód odpadu 17 09 04 | t |  | 816 | 0 |  |  | 0 | 0 | 0 | 0 |  | 4 | K | 2 |  |  |  | ROZPOCET | #REF! | #REF! | #REF! | #REF! | #REF! | 1 | 0 | 4 | 116
| VV |  | "potrubí PVC" 0,7 | [12 empty] | VV | 2 | 2 | True | 0 | ROZPOCET
| VV |  | Součet | [12 empty] | VV | 2 | 4 | True | 1 | ROZPOCET
68 | K | 997221551 | Vodorovná doprava suti ze sypkých materiálů do 1 km | t |  | 51.7 | 0 |  |  | 0 | 0 | 0 | 0 |  | 4 | K | 2 |  |  |  | ROZPOCET | #REF! | #REF! | #REF! | #REF! | #REF! | 1 | 0 | 4 | 1055100097
| VV |  | "kamenivo" 75,478 | [12 empty] | VV | 2 | 2 | True | 0 | ROZPOCET
| VV |  | "frézování" 15,782 | [12 empty] | VV | 2 | 2 | True | 0 | ROZPOCET
| VV |  | Součet | [12 empty] | VV | 2 | 4 | True | 1 | ROZPOCET
69 | K | 997221559 | Příplatek ZKD 1 km u vodorovné dopravy suti ze sypkých materiálů | t |  | 11.1 | 0 |  |  | 0 | 0 | 0 | 0 |  | 4 | K | 2 |  |  |  | ROZPOCET | #REF! | #REF! | #REF! | #REF! | #REF! | 1 | 0 | 4 | 553125086
| VV |  | 91,26*9 'Přepočtené koeficientem množství | [12 empty] | VV | 2 | 2 | False | 1 | ROZPOCET
70 | K | 997221561 | Vodorovná doprava suti z kusových materiálů do 1 km | t |  | 57.9 | 0 |  |  | 0 | 0 | 0 | 0 |  | 4 | K | 2 |  |  |  | ROZPOCET | #REF! | #REF! | #REF! | #REF! | #REF! | 1 | 0 | 4 | -806983795
| VV |  | "asfalt" 54,207 | [12 empty] | VV | 2 | 2 | True | 0 | ROZPOCET
| VV |  | Součet | [12 empty] | VV | 2 | 4 | True | 1 | ROZPOCET
71 | K | 997221569 | Příplatek ZKD 1 km u vodorovné dopravy suti z kusových materiálů | t |  | 14.2 | 0 |  |  | 0 | 0 | 0 | 0 |  | 4 | K | 2 |  |  |  | ROZPOCET | #REF! | #REF! | #REF! | #REF! | #REF! | 1 | 0 | 4 | 2030447024
| VV |  | 54,207*9 'Přepočtené koeficientem množství | [12 empty] | VV | 2 | 2 | False | 1 | ROZPOCET
72 | K | 997221873 | Poplatek za uložení na recyklační skládce (skládkovné) stavebního odpadu zeminy a kamení zatříděného do Katalogu odpadů pod kódem 17 05 04 | t |  | 304 | 0 |  |  | 0 | 0 | 0 | 0 |  | 4 | K | 2 |  |  |  | ROZPOCET | #REF! | #REF! | #REF! | #REF! | #REF! | 1 | 0 | 4 | 1900966040
| VV |  | "kamenivo" 75,478 | [12 empty] | VV | 2 | 2 | True | 0 | ROZPOCET
| VV |  | Součet | [12 empty] | VV | 2 | 4 | True | 1 | ROZPOCET
73 | K | 997221875 | Poplatek za uložení na recyklační skládce (skládkovné) stavebního odpadu asfaltového bez obsahu dehtu zatříděného do Katalogu odpadů pod kódem 17 03 02 | t |  | 500 | 0 |  |  | 0 | 0 | 0 | 0 |  | 4 | K | 2 |  |  |  | ROZPOCET | #REF! | #REF! | #REF! | #REF! | #REF! | 1 | 0 | 4 | -739453681
| VV |  | "frézování" 15,782 | [12 empty] | VV | 2 | 2 | True | 0 | ROZPOCET
| VV |  | "asfalt" 54,207 | [12 empty] | VV | 2 | 2 | True | 0 | ROZPOCET
| VV |  | Součet | [12 empty] | VV | 2 | 4 | True | 1 | ROZPOCET
| D | 998 | Přesun hmot |  |  |  | 0 | [7 empty] | 1 | D | 1 |  |  |  | ROZPOCET | [6 empty] | 0
74 | K | 998276101 | Přesun hmot pro trubní vedení z trub z plastických hmot otevřený výkop | t |  | 1180 | 0 |  |  | 0 | 0 | 0 | 0 |  | 4 | K | 2 |  |  |  | ROZPOCET | #REF! | #REF! | #REF! | #REF! | #REF! | 1 | 0 | 4 | 118
75 | K | 998276124 | Příplatek k přesunu hmot pro trubní vedení z trub z plastických hmot za zvětšený přesun do 500 m | t |  | 972 | 0 |  |  | 0 | 0 | 0 | 0 |  | 4 | K | 2 |  |  |  | ROZPOCET | #REF! | #REF! | #REF! | #REF! | #REF! | 1 | 0 | 4 | 120
[6 empty] | Celkem | 86959 |  | 0 |  | 125401 |  | 0
[6 empty] | VCP | 125401
[6 empty] | MNP | -38442

## 302 - SO 302 Dešťová kana...
[8 empty] | >> skryté sloupce << | [6 empty] | {a7523e68-3548-474c-b7a0-e0221d94f139}
2
| KRYCÍ LIST SOUPISU PRACÍ | [13 empty] | False
Stavba:
Králův Dvůr - Průmyslova zóna západ -Technicka vybavenost
Objekt:
302 - SO 302 Dešťová kanalizace
| KSO: |  |  |  |  | CC-CZ:
| Místo: |  |  |  |  | Datum: | 14. 2. 2025
| Zadavatel: |  |  |  |  | IČ:
DIČ:
| Uchazeč: |  |  |  |  | IČ: | Vyplň údaj
|  | Vyplň údaj |  |  |  | DIČ: | Vyplň údaj
| Projektant: |  |  |  |  | IČ:
DIČ:
| Zpracovatel: |  |  |  |  | IČ:
DIČ:
Poznámka:
| Cena bez DPH | [5 empty] | -8600
|  |  | Základ daně |  |  | Sazba daně | Výše daně
| DPH | základní | #REF! |  |  | 21% | #REF!
|  | snížená | #REF! |  |  | 12% | #REF!
|  | zákl. přenesená | #REF! |  |  | 21% | 0
|  | sníž. přenesená | #REF! |  |  | 12% | 0
|  | nulová | #REF! |  |  | 0% | 0
| Cena s DPH |  |  | v | CZK |  | #REF!
| Projektant |  |  | Zpracovatel
| Datum a podpis: |  | Razítko | Datum a podpis: |  |  | Razítko
| Objednavatel |  |  | Uchazeč
| Datum a podpis: |  | Razítko | Datum a podpis: |  |  | Razítko
REKAPITULACE ČLENĚNÍ SOUPISU PRACÍ
Stavba:
Králův Dvůr - Průmyslova zóna západ -Technicka vybavenost
Objekt:
302 - SO 302 Dešťová kanalizace
Místo: | [5 empty] | Datum: | 14. 2. 2025
Zadavatel: | [5 empty] | Projektant:
Uchazeč: |  |  | Vyplň údaj |  |  | Zpracovatel:
Kód dílu - Popis | [6 empty] | Cena celkem [CZK]
Náklady ze soupisu prací | [6 empty] | -8600 | [8 empty] | -1
| HSV - Práce a dodávky HSV | [5 empty] | -8600
| 1 - Zemní práce | [5 empty] | 0
| 2 - Zakládání | [5 empty] | 0
| 3 - Svislé a kompletní konstrukce | [5 empty] | 0
| 4 - Vodorovné konstrukce | [5 empty] | 0
| 8 - Trubní vedení | [5 empty] | -8600
| 998 - Přesun hmot | [5 empty] | 0
SOUPIS PRACÍ
Stavba:
Králův Dvůr - Průmyslova zóna západ -Technicka vybavenost
Objekt:
302 - SO 302 Dešťová kanalizace
Místo: | [5 empty] | Datum:
Zadavatel: | [5 empty] | Projektant:
Uchazeč: |  |  | Vyplň údaj |  |  | Zpracovatel:
PČ | Typ | Kód | Popis | MJ | Množství | J.cena [CZK] | Cena celkem [CZK]
Náklady soupisu celkem | [6 empty] | -8600 | Skutečnost | [6 empty] | D | -1 | [10 empty] | -8600
| D | HSV | Práce a dodávky HSV |  |  |  | -8600 | Předchozí období |  | Sledované období |  | Zbývá |  | 1 | D | 0 |  |  |  | ROZPOCET | [6 empty] | -8600
| D | 1 | Zemní práce |  |  |  | 0 | Množství | Cena celkem (CZK) | Množství | Cena celkem (CZK) | Množství | Cena celkem (CZK) | 1 | D | 1 |  |  |  | ROZPOCET | [6 empty] | 0
1 | K | 115101201 | Čerpání vody na dopravní výšku do 10 m průměrný přítok do 500 l/min | hod |  | 89.4 | 0 |  |  |  | 0 | 0 | 0 | 4 | K | 2 |  |  |  | ROZPOCET | #REF! | #REF! | #REF! | #REF! | #REF! | 1 | 0 | 4 | 2
| VV |  | 8*10 | [11 empty] | VV | 2 | 2 | True | 0 | ROZPOCET
| VV |  | Součet | [11 empty] | VV | 2 | 4 | True | 1 | ROZPOCET
2 | K | 115101301 | Pohotovost čerpací soupravy pro dopravní výšku do 10 m přítok do 500 l/min | den |  | 51.9 | 0 |  |  |  | 0 | 0 | 0 | 4 | K | 2 |  |  |  | ROZPOCET | #REF! | #REF! | #REF! | #REF! | #REF! | 1 | 0 | 4 | 4
3 | K | 131251106 | Hloubení jam nezapažených v hornině třídy těžitelnosti I skupiny 3 objem do 5000 m3 strojně | m3 |  | 294 | 0 |  |  |  | 0 | 0 | 0 | 4 | K | 2 |  |  |  | ROZPOCET | #REF! | #REF! | #REF! | #REF! | #REF! | 1 | 0 | 4 | 6
| VV |  | "retanční nádrž" 40,0*17,0*2,05 | [11 empty] | VV | 2 | 2 | True | 0 | ROZPOCET
| VV |  | Součet | [11 empty] | VV | 2 | 4 | True | 1 | ROZPOCET
4 | K | 132254204 | Hloubení zapažených rýh š do 2000 mm v hornině třídy těžitelnosti I skupiny 3 objem do 500 m3 | m3 |  | 545 | 0 |  |  |  | 0 | 0 | 0 | 4 | K | 2 |  |  |  | ROZPOCET | #REF! | #REF! | #REF! | #REF! | #REF! | 1 | 0 | 4 | 8
| VV |  | "viz TZ a PD" | [11 empty] | VV | 2 | 1 | True | 0 | ROZPOCET
| VV |  | 1,3*((1,0*47)+(1,45*62)+(1,65*52)) | [11 empty] | VV | 2 | 2 | True | 0 | ROZPOCET
| VV |  | 1,1*(1,7*15) | [11 empty] | VV | 2 | 2 | True | 0 | ROZPOCET
| VV |  | "rozšíření pro šachty" ((1,2*2,5*8,1)) | [11 empty] | VV | 2 | 2 | True | 0 | ROZPOCET
| VV |  | Součet | [11 empty] | VV | 2 | 4 | True | 1 | ROZPOCET
5 | K | 151811131 | Osazení pažicího boxu hl výkopu do 4 m š do 1,2 m | m2 |  | 113 | 0 |  |  |  | 0 | 0 | 0 | 4 | K | 2 |  |  |  | ROZPOCET | #REF! | #REF! | #REF! | #REF! | #REF! | 1 | 0 | 4 | 10
| VV |  | 2*(1,7*15) | [11 empty] | VV | 2 | 2 | True | 0 | ROZPOCET
| VV |  | Součet | [11 empty] | VV | 2 | 4 | True | 1 | ROZPOCET
6 | K | 151811132 | Osazení pažicího boxu hl výkopu do 4 m š přes 1,2 do 2,5 m | m2 |  | 244 | 0 |  |  |  |  | 0 | 0 | 4 | K | 2 |  |  |  | ROZPOCET | #REF! | #REF! | #REF! | #REF! | #REF! | 1 | 0 | 4 | 12
| VV |  | 2*((1,0*47)+(1,45*62)+(1,65*52)) | [11 empty] | VV | 2 | 2 | True | 0 | ROZPOCET
| VV |  | "rozšíření pro šachty" ((1,2*2*8,1)) | [11 empty] | VV | 2 | 2 | True | 0 | ROZPOCET
| VV |  | Součet | [11 empty] | VV | 2 | 4 | True | 1 | ROZPOCET
7 | K | 151811231 | Odstranění pažicího boxu hl výkopu do 4 m š do 1,2 m | m2 |  | 57.5 | 0 |  |  |  |  | 0 | 0 | 4 | K | 2 |  |  |  | ROZPOCET | #REF! | #REF! | #REF! | #REF! | #REF! | 1 | 0 | 4 | 14
8 | K | 151811232 | Odstranění pažicího boxu hl výkopu do 4 m š přes 1,2 do 2,5 m | m2 |  | 140 | 0 |  |  |  |  | 0 | 0 | 4 | K | 2 |  |  |  | ROZPOCET | #REF! | #REF! | #REF! | #REF! | #REF! | 1 | 0 | 4 | 16
9 | K | 162351103 | Vodorovné přemístění přes 50 do 500 m výkopku/sypaniny z horniny třídy těžitelnosti I skupiny 1 až 3 | m3 |  | 88.2 | 0 |  |  |  |  | 0 | 0 | 4 | K | 2 |  |  |  | ROZPOCET | #REF! | #REF! | #REF! | #REF! | #REF! | 1 | 0 | 4 | 18
| VV |  | "viz TZ a PD" | [11 empty] | VV | 2 | 1 | True | 0 | ROZPOCET
| VV |  | "zásyp na mezideponii a zpět" 135,205*2 | [11 empty] | VV | 2 | 2 | True | 0 | ROZPOCET
| VV |  | "násyp na mezideponii a zpět" 54,75*2 | [11 empty] | VV | 2 | 2 | True | 0 | ROZPOCET
| VV |  | "podkladní štěkopísek" 41,285+0,32 | [11 empty] | VV | 2 | 2 | True | 0 | ROZPOCET
| VV |  | "obsyp ŠD" 153,796 | [11 empty] | VV | 2 | 2 | True | 0 | ROZPOCET
| VV |  | "ornice" (448,5+342,4)*0,15 | [11 empty] | VV | 2 | 2 | True | 0 | ROZPOCET
| VV |  | Součet | [11 empty] | VV | 2 | 4 | True | 1 | ROZPOCET
10 | K | 162751117 | Vodorovné přemístění přes 9 000 do 10000 m výkopku/sypaniny z horniny třídy těžitelnosti I skupiny 1 až 3 | m3 |  | 151 | 0 |  |  |  | 0 | 0 | 0 | 4 | K | 2 |  |  |  | ROZPOCET | #REF! | #REF! | #REF! | #REF! | #REF! | 1 | 0 | 4 | 20
| VV |  | "přebytečný výkopek na skládku" (1394,0+341,86)-(135,205+54,75) | [11 empty] | VV | 2 | 2 | True | 0 | ROZPOCET
| VV |  | Součet | [11 empty] | VV | 2 | 4 | True | 1 | ROZPOCET
11 | K | 171151111 | Uložení sypaniny z hornin nesoudržných sypkých do násypů zhutněných strojně | m3 |  | 187 | 0 |  |  |  | 0 | 0 | 0 | 4 | K | 2 |  |  |  | ROZPOCET | #REF! | #REF! | #REF! | #REF! | #REF! | 1 | 0 | 4 | 22
| VV |  | "násyp km 0,090 až 0,163" 1,5*0,5*73 | [11 empty] | VV | 2 | 2 | True | 0 | ROZPOCET
| VV |  | Součet | [11 empty] | VV | 2 | 4 | True | 1 | ROZPOCET
12 | K | 171201231 | Poplatek za uložení zeminy a kamení na recyklační skládce (skládkovné) kód odpadu 17 05 04 | t |  | 304 | 0 |  |  |  | 0 | 0 | 0 | 4 | K | 2 |  |  |  | ROZPOCET | #REF! | #REF! | #REF! | #REF! | #REF! | 1 | 0 | 4 | 24
| VV |  | 1545,905*1,8 | [11 empty] | VV | 2 | 2 | True | 0 | ROZPOCET
| VV |  | Součet | [11 empty] | VV | 2 | 4 | True | 1 | ROZPOCET
13 | K | 171251201 | Uložení sypaniny na skládky nebo meziskládky | m3 |  | 43.8 | 0 |  |  |  |  | 0 | 0 | 4 | K | 2 |  |  |  | ROZPOCET | #REF! | #REF! | #REF! | #REF! | #REF! | 1 | 0 | 4 | 26
| VV |  | "zásyp " 135,205 | [11 empty] | VV | 2 | 2 | True | 0 | ROZPOCET
| VV |  | "násyp " 54,75 | [11 empty] | VV | 2 | 2 | True | 0 | ROZPOCET
| VV |  | "podkladní štěkopísek" 41,285+0,32 | [11 empty] | VV | 2 | 2 | True | 0 | ROZPOCET
| VV |  | "obsyp ŠD" 153,796 | [11 empty] | VV | 2 | 2 | True | 0 | ROZPOCET
| VV |  | "ornice" (448,5+342,4)*0,15 | [11 empty] | VV | 2 | 2 | True | 0 | ROZPOCET
| VV |  | Součet | [11 empty] | VV | 2 | 4 | True | 1 | ROZPOCET
14 | K | 167151101 | Nakládání výkopku z hornin třídy těžitelnosti I skupiny 1 až 3 do 100 m3 | m3 |  | 167 | 0 |  |  |  |  | 0 | 0 | 4 | K | 2 |  |  |  | ROZPOCET | #REF! | #REF! | #REF! | #REF! | #REF! | 1 | 0 | 4 | 28
| VV |  | "zásyp " 135,205 | [11 empty] | VV | 2 | 2 | True | 0 | ROZPOCET
| VV |  | "násyp " 54,75 | [11 empty] | VV | 2 | 2 | True | 0 | ROZPOCET
| VV |  | "podkladní štěkopísek" 41,285+0,32 | [11 empty] | VV | 2 | 2 | True | 0 | ROZPOCET
| VV |  | "obsyp ŠD" 153,796 | [11 empty] | VV | 2 | 2 | True | 0 | ROZPOCET
| VV |  | "ornice" (448,5+342,4)*0,15 | [11 empty] | VV | 2 | 2 | True | 0 | ROZPOCET
| VV |  | Součet | [11 empty] | VV | 2 | 4 | True | 1 | ROZPOCET
15 | K | 174151101 | Zásyp jam, šachet rýh nebo kolem objektů sypaninou se zhutněním | m3 |  | 251.2 | 0 |  |  |  |  | 0 | 0 | 4 | K | 2 |  |  |  | ROZPOCET | #REF! | #REF! | #REF! | #REF! | #REF! | 1 | 0 | 4 | 30
| VV |  | "rýhy" 341,86 | [11 empty] | VV | 2 | 2 | True | 0 | ROZPOCET
| VV |  | "odpočet vytlačená kubatura" | [11 empty] | VV | 2 | 1 | True | 0 | ROZPOCET
| VV |  | -((1,1*0,46*27,2)+(1,1*0,62*15,0)+(1,3*0,78*167,22)+(1,21*8,1)+(0,55*6)) | [11 empty] | VV | 2 | 2 | True | 0 | ROZPOCET
| VV |  | Součet | [11 empty] | VV | 2 | 4 | True | 1 | ROZPOCET
16 | K | 175151101 | Obsypání potrubí strojně sypaninou bez prohození, uloženou do 3 m | m3 |  | 470 | 0 |  |  |  |  | 0 | 0 | 4 | K | 2 |  |  |  | ROZPOCET | #REF! | #REF! | #REF! | #REF! | #REF! | 1 | 0 | 4 | 32
| VV |  | "viz TZ a PD" | [11 empty] | VV | 2 | 1 | True | 0 | ROZPOCET
| VV |  | "DN 150" 1,1*0,36*27,2 | [11 empty] | VV | 2 | 2 | True | 0 | ROZPOCET
| VV |  | "DN 200" 1,1*0,52*15,0 | [11 empty] | VV | 2 | 2 | True | 0 | ROZPOCET
| VV |  | "DN 300" ((1,3*0,68)-0,08)*167,22 | [11 empty] | VV | 2 | 2 | True | 0 | ROZPOCET
| VV |  | Součet | [11 empty] | VV | 2 | 4 | True | 1 | ROZPOCET
17 | M | 58344171 | štěrkodrť frakce 0/32 | t |  | 452 | 0 |  |  |  |  | 0 | 0 | 8 | M | 2 |  |  |  | ROZPOCET | #REF! | #REF! | #REF! | #REF! | #REF! | 1 | 0 | 4 | 34
| VV |  | 153,796*1,67*1,23 | [11 empty] | VV | 2 | 2 | True | 0 | ROZPOCET
| VV |  | Součet | [11 empty] | VV | 2 | 4 | True | 1 | ROZPOCET
18 | K | 181351103 | Rozprostření ornice tl vrstvy do 200 mm pl přes 100 do 500 m2 v rovině nebo ve svahu do 1:5 strojně | m2 |  | 75.5 | 0 |  |  |  | 0 | 0 | 0 | 4 | K | 2 |  |  |  | ROZPOCET | #REF! | #REF! | #REF! | #REF! | #REF! | 1 | 0 | 4 | 36
| VV |  | "retenční nádrž" 34,5*13,0 | [11 empty] | VV | 2 | 2 | True | 0 | ROZPOCET
| VV |  | Součet | [11 empty] | VV | 2 | 4 | True | 1 | ROZPOCET
19 | K | 181411121 | Založení lučního trávníku výsevem pl do 1000 m2 v rovině a ve svahu do 1:5 | m2 |  | 6.94 | 0 |  |  |  | 0 | 0 | 0 | 4 | K | 2 |  |  |  | ROZPOCET | #REF! | #REF! | #REF! | #REF! | #REF! | 1 | 0 | 4 | 38
| VV |  | 448,5 | [11 empty] | VV | 2 | 2 | True | 0 | ROZPOCET
| VV |  | Součet | [11 empty] | VV | 2 | 4 | True | 1 | ROZPOCET
20 | M | 00572472 | osivo směs travní krajinná-rovinná | kg |  | 140 | 0 |  |  |  | 0 | 0 | 0 | 8 | M | 2 |  |  |  | ROZPOCET | #REF! | #REF! | #REF! | #REF! | #REF! | 1 | 0 | 4 | 40
| VV |  | 448,5*0,02 "Přepočtené koeficientem množství | [11 empty] | VV | 2 | 2 | True | 0 | ROZPOCET
| VV |  | Součet | [11 empty] | VV | 2 | 4 | True | 1 | ROZPOCET
21 | K | 181411122 | Založení lučního trávníku výsevem pl do 1000 m2 ve svahu přes 1:5 do 1:2 | m2 |  | 11.7 | 0 |  |  |  | 0 | 0 | 0 | 4 | K | 2 |  |  |  | ROZPOCET | #REF! | #REF! | #REF! | #REF! | #REF! | 1 | 0 | 4 | 42
| VV |  | 342,4 | [11 empty] | VV | 2 | 2 | True | 0 | ROZPOCET
| VV |  | Součet | [11 empty] | VV | 2 | 4 | True | 1 | ROZPOCET
22 | M | 00572474 | osivo směs travní krajinná-svahová | kg |  | 139 | 0 |  |  |  | 0 | 0 | 0 | 8 | M | 2 |  |  |  | ROZPOCET | #REF! | #REF! | #REF! | #REF! | #REF! | 1 | 0 | 4 | 44
| VV |  | 342,4*0,02 "Přepočtené koeficientem množství | [11 empty] | VV | 2 | 2 | True | 0 | ROZPOCET
| VV |  | Součet | [11 empty] | VV | 2 | 4 | True | 1 | ROZPOCET
23 | K | 181951111 | Úprava pláně v hornině třídy těžitelnosti I skupiny 1 až 3 bez zhutnění strojně | m2 |  | 16.1 | 0 |  |  |  | 0 | 0 | 0 | 4 | K | 2 |  |  |  | ROZPOCET | #REF! | #REF! | #REF! | #REF! | #REF! | 1 | 0 | 4 | 46
| VV |  | "zatravnění" | [11 empty] | VV | 2 | 1 | True | 0 | ROZPOCET
| VV |  | (448,5+342,4) | [11 empty] | VV | 2 | 2 | True | 0 | ROZPOCET
| VV |  | Součet | [11 empty] | VV | 2 | 4 | True | 1 | ROZPOCET
24 | K | 182151111 | Svahování v zářezech v hornině třídy těžitelnosti I skupiny 1 až 3 strojně | m2 |  | 83.8 | 0 |  |  |  | 0 | 0 | 0 | 4 | K | 2 |  |  |  | ROZPOCET | #REF! | #REF! | #REF! | #REF! | #REF! | 1 | 0 | 4 | 48
| VV |  | "retenční nádrž - svahy" 26,75*2*6,4 | [11 empty] | VV | 2 | 2 | True | 0 | ROZPOCET
| VV |  | Součet | [11 empty] | VV | 2 | 4 | True | 1 | ROZPOCET
25 | K | 182351123 | Rozprostření ornice pl přes 100 do 500 m2 ve svahu přes 1:5 tl vrstvy do 200 mm strojně | m2 |  | 81.9 | 0 |  |  |  | 0 | 0 | 0 | 4 | K | 2 |  |  |  | ROZPOCET | #REF! | #REF! | #REF! | #REF! | #REF! | 1 | 0 | 4 | 50
| VV |  | "retenční nádrž - svahy" 26,75*2*6,4 | [11 empty] | VV | 2 | 2 | True | 0 | ROZPOCET
| VV |  | Součet | [11 empty] | VV | 2 | 4 | True | 1 | ROZPOCET
26 | M | 10364101 | zemina pro terénní úpravy - ornice | t |  | 476 | 0 |  |  |  | 0 | 0 | 0 | 8 | M | 2 |  |  |  | ROZPOCET | #REF! | #REF! | #REF! | #REF! | #REF! | 1 | 0 | 4 | 52
| VV |  | (448,5+342,4)*0,15*1,8 | [11 empty] | VV | 2 | 2 | True | 0 | ROZPOCET
| VV |  | Součet | [11 empty] | VV | 2 | 4 | True | 1 | ROZPOCET
| D | 2 | Zakládání |  |  |  | 0 | [6 empty] | 1 | D | 1 |  |  |  | ROZPOCET | [6 empty] | 0
27 | K | 212752101 | Trativod z drenážních trubek korugovaných PE-HD SN 4 perforace 360° včetně lože otevřený výkop DN 100 pro liniové stavby | m |  | 70 | 0 |  |  |  | 0 | 0 | 0 | 4 | K | 2 |  |  |  | ROZPOCET | #REF! | #REF! | #REF! | #REF! | #REF! | 1 | 0 | 4 | 54
| VV |  | 15+167,22 | [11 empty] | VV | 2 | 2 | True | 0 | ROZPOCET
| VV |  | Součet | [11 empty] | VV | 2 | 4 | True | 1 | ROZPOCET
| D | 3 | Svislé a kompletní konstrukce |  |  |  | 0 | [6 empty] | 1 | D | 1 |  |  |  | ROZPOCET | [6 empty] | 0
28 | K | 321213112 | Zdivo nadzákladové z lomového kamene vodních staveb výplňové na maltu MC 10 | m3 |  | 7560 | 0 |  |  |  | 0 | 0 | 0 | 4 | K | 2 |  |  |  | ROZPOCET | #REF! | #REF! | #REF! | #REF! | #REF! | 1 | 0 | 4 | 56
| VV |  | "viz TZ a PD" | [11 empty] | VV | 2 | 1 | True | 0 | ROZPOCET
| VV |  | "nátokový objekt" (((0,8*0,4)+(1,05*0,4))*1,4)-(0,16*0,16*3,14*0,4) | [11 empty] | VV | 2 | 2 | True | 0 | ROZPOCET
| VV |  | "odtokový objekt" ((1,05*0,5*1,4)+(1,8*0,45*1,4)+(0,4*0,6*0,35)+(1,3*0,55*0,4*2)) | [11 empty] | VV | 2 | 2 | True | 0 | ROZPOCET
| VV |  | Součet | [11 empty] | VV | 2 | 4 | True | 1 | ROZPOCET
29 | K | 3599012R1 | Monitoring stoky jakékoli výšky na nové kanalizaci | m |  | 52.1 | 0 |  |  |  | 0 | 0 | 0 | 4 | K | 2 |  |  |  | ROZPOCET | #REF! | #REF! | #REF! | #REF! | #REF! | 1 | 0 | 4 | 58
| VV |  | "viz TZ a PD" | [11 empty] | VV | 2 | 1 | True | 0 | ROZPOCET
| VV |  | "DN 200" 15 | [11 empty] | VV | 2 | 2 | True | 0 | ROZPOCET
| VV |  | "DN 300" 167,22 | [11 empty] | VV | 2 | 2 | True | 0 | ROZPOCET
| VV |  | Součet | [11 empty] | VV | 2 | 4 | True | 1 | ROZPOCET
| D | 4 | Vodorovné konstrukce |  |  |  | 0 | [6 empty] | 1 | D | 1 |  |  |  | ROZPOCET | [6 empty] | 0
30 | K | 45131R111 | Podklad pod dlažbu z betonu prostého C 16/20 tl do 100 mm | m2 |  | 447 | 0 |  |  |  | 0 | 0 | 0 | 4 | K | 2 |  |  |  | ROZPOCET | #REF! | #REF! | #REF! | #REF! | #REF! | 1 | 0 | 4 | 60
| VV |  | "viz TZ a PD" | [11 empty] | VV | 2 | 1 | True | 0 | ROZPOCET
| VV |  | "pod dlažbu" | [11 empty] | VV | 2 | 1 | True | 0 | ROZPOCET
| VV |  | "nátokový objekt" ((0,4*1,5)+(0,35*1,0)+(0,5*1,5*2)) | [11 empty] | VV | 2 | 2 | True | 0 | ROZPOCET
| VV |  | "odtokový objekt" (0,3*0,6)+(3,14*0,7*0,7*0,5) | [11 empty] | VV | 2 | 2 | True | 0 | ROZPOCET
| VV |  | "pod rovnaninu - nátokový objekt" ((0,6*1,0*2)+(3,14*0,8*0,8*0,5)) | [11 empty] | VV | 2 | 2 | True | 0 | ROZPOCET
| VV |  | Součet | [11 empty] | VV | 2 | 4 | True | 1 | ROZPOCET
31 | K | 451561111 | Lože pod dlažby z kameniva drceného drobného vrstva tl do 100 mm | m2 |  | 146 | 0 |  |  |  | 0 | 0 | 0 | 4 | K | 2 |  |  |  | ROZPOCET | #REF! | #REF! | #REF! | #REF! | #REF! | 1 | 0 | 4 | 62
| VV |  | "viz TZ a PD" | [11 empty] | VV | 2 | 1 | True | 0 | ROZPOCET
| VV |  | "odtokový objekt" (0,3*0,6)+(3,14*0,7*0,7*0,5) | [11 empty] | VV | 2 | 2 | True | 0 | ROZPOCET
| VV |  | "pod rovnaninu - nátokový objekt" ((0,6*1,0*2)+(3,14*0,8*0,8*0,5)) | [11 empty] | VV | 2 | 2 | True | 0 | ROZPOCET
| VV |  | Součet | [11 empty] | VV | 2 | 4 | True | 1 | ROZPOCET
32 | K | 451573111 | Lože pod potrubí otevřený výkop ze štěrkopísku | m3 |  | 1520 | 0 |  |  |  | 0 | 0 | 0 | 4 | K | 2 |  |  |  | ROZPOCET | #REF! | #REF! | #REF! | #REF! | #REF! | 1 | 0 | 4 | 64
| VV |  | "viz TZ a PD" | [11 empty] | VV | 2 | 1 | True | 0 | ROZPOCET
| VV |  | "DN 150" 1,1*0,15*27,2 | [11 empty] | VV | 2 | 2 | True | 0 | ROZPOCET
| VV |  | "DN 200" 1,1*0,15*15,0 | [11 empty] | VV | 2 | 2 | True | 0 | ROZPOCET
| VV |  | "DN 300" 1,3*0,15*167,22 | [11 empty] | VV | 2 | 2 | True | 0 | ROZPOCET
| VV |  | "šachty" 1,5*1,5*0,1*6 | [11 empty] | VV | 2 | 2 | True | 0 | ROZPOCET
| VV |  | "nátokový objekt" (0,8*1,4*0,1) | [11 empty] | VV | 2 | 2 | True | 0 | ROZPOCET
| VV |  | "odtokový objekt" (1,8*1,4*0,1) | [11 empty] | VV | 2 | 2 | True | 0 | ROZPOCET
| VV |  | Součet | [11 empty] | VV | 2 | 4 | True | 1 | ROZPOCET
33 | K | 452112112 | Osazení betonových prstenců nebo rámů v do 100 mm pod poklopy a mříže | kus |  | 939 | 0 |  |  |  | 0 | 0 | 0 | 4 | K | 2 |  |  |  | ROZPOCET | #REF! | #REF! | #REF! | #REF! | #REF! | 1 | 0 | 4 | 66
| VV |  | "viz TZ a PD" 3+2+3 | [11 empty] | VV | 2 | 2 | True | 0 | ROZPOCET
| VV |  | Součet | [11 empty] | VV | 2 | 4 | True | 1 | ROZPOCET
34 | M | 59224185 | prstenec šachtový vyrovnávací betonový 625x120x60mm | kus |  | 261.6 | 0 |  |  |  | 0 | 0 | 0 | 8 | M | 2 |  |  |  | ROZPOCET | #REF! | #REF! | #REF! | #REF! | #REF! | 1 | 0 | 4 | 68
35 | M | 59224176 | prstenec šachtový vyrovnávací betonový 625x120x80mm | kus |  | 287.2 | 0 |  |  |  | 0 | 0 | 0 | 8 | M | 2 |  |  |  | ROZPOCET | #REF! | #REF! | #REF! | #REF! | #REF! | 1 | 0 | 4 | 70
36 | M | 59224187 | prstenec šachtový vyrovnávací betonový 625x120x100mm | kus |  | 326.4 | 0 |  |  |  | 0 | 0 | 0 | 8 | M | 2 |  |  |  | ROZPOCET | #REF! | #REF! | #REF! | #REF! | #REF! | 1 | 0 | 4 | 72
37 | K | 452112122 | Osazení betonových prstenců nebo rámů v přes 100 do 200 mm pod poklopy a mříže | kus |  | 1010 | 0 |  |  |  | 0 | 0 | 0 | 4 | K | 2 |  |  |  | ROZPOCET | #REF! | #REF! | #REF! | #REF! | #REF! | 1 | 0 | 4 | 74
| VV |  | "viz TZ a PD" 1 | [11 empty] | VV | 2 | 2 | True | 0 | ROZPOCET
| VV |  | Součet | [11 empty] | VV | 2 | 4 | True | 1 | ROZPOCET
38 | M | 59224188 | prstenec šachtový vyrovnávací betonový 625x120x120mm | kus |  | 388 | 0 |  |  |  | 0 | 0 | 0 | 8 | M | 2 |  |  |  | ROZPOCET | #REF! | #REF! | #REF! | #REF! | #REF! | 1 | 0 | 4 | 76
39 | K | 452311131 | Podkladní desky z betonu prostého bez zvýšených nároků na prostředí tř. C 12/15 otevřený výkop | m3 |  | 4310 | 0 |  |  |  | 0 | 0 | 0 | 4 | K | 2 |  |  |  | ROZPOCET | #REF! | #REF! | #REF! | #REF! | #REF! | 1 | 0 | 4 | 78
| VV |  | "viz TZ a PD" | [11 empty] | VV | 2 | 1 | True | 0 | ROZPOCET
| VV |  | "šachty" 1,5*1,5*0,15*6 | [11 empty] | VV | 2 | 2 | True | 0 | ROZPOCET
| VV |  | Součet | [11 empty] | VV | 2 | 4 | True | 1 | ROZPOCET
40 | K | 463212111 | Rovnanina z lomového kamene upraveného s vyklínováním spár úlomky kamene | m3 |  | 5940 | 0 |  |  |  | 0 | 0 | 0 | 4 | K | 2 |  |  |  | ROZPOCET | #REF! | #REF! | #REF! | #REF! | #REF! | 1 | 0 | 4 | 80
| VV |  | "viz TZ a PD" | [11 empty] | VV | 2 | 1 | True | 0 | ROZPOCET
| VV |  | "nátokový objekt" ((0,6*1,0*2)+(3,14*0,8*0,8*0,5))*0,3 | [11 empty] | VV | 2 | 2 | True | 0 | ROZPOCET
| VV |  | Součet | [11 empty] | VV | 2 | 4 | True | 1 | ROZPOCET
41 | K | 465513227 | Dlažba z lomového kamene na cementovou maltu s vyspárováním tl 250 mm pro hráze | m2 |  | 2580 | 0 |  |  |  | 0 | 0 | 0 | 4 | K | 2 |  |  |  | ROZPOCET | #REF! | #REF! | #REF! | #REF! | #REF! | 1 | 0 | 4 | 82
| VV |  | "viz TZ a PD" | [11 empty] | VV | 2 | 1 | True | 0 | ROZPOCET
| VV |  | "nátokový objekt" ((0,4*1,5)+(0,35*1,0)+(0,5*1,5*2)) | [11 empty] | VV | 2 | 2 | True | 0 | ROZPOCET
| VV |  | "odtokový objekt" (0,3*0,6)+(3,14*0,7*0,7*0,5) | [11 empty] | VV | 2 | 2 | True | 0 | ROZPOCET
| VV |  | Součet | [11 empty] | VV | 2 | 4 | True | 1 | ROZPOCET
| D | 8 | Trubní vedení |  |  |  | -8600 | [6 empty] | 1 | D | 1 |  |  |  | ROZPOCET | [6 empty] | -8600
42 | K | 871313123 | Montáž kanalizačního potrubí hladkého plnostěnného SN 12 z PVC-U DN 160 | m |  | 576 | 0 |  |  |  | 0 | 0 | 0 | 4 | K | 2 |  |  |  | ROZPOCET | #REF! | #REF! | #REF! | #REF! | #REF! | 1 | 0 | 4 | 84
| VV |  | "viz TZ a PD" | [11 empty] | VV | 2 | 1 | True | 0 | ROZPOCET
| VV |  | "přípojky UV" 27,2 | [11 empty] | VV | 2 | 2 | True | 0 | ROZPOCET
| VV |  | Součet | [11 empty] | VV | 2 | 4 | True | 1 | ROZPOCET
43 | M | 28611260 | trubka kanalizační PVC-U plnostěnná jednovrstvá DN 160x3000mm SN12 | m |  | 405.6 | 0 |  |  |  | 0 | 0 | 0 | 8 | M | 2 |  |  |  | ROZPOCET | #REF! | #REF! | #REF! | #REF! | #REF! | 1 | 0 | 4 | 86
| VV |  | 27,2*1,03 "Přepočtené koeficientem množství | [11 empty] | VV | 2 | 2 | True | 0 | ROZPOCET
| VV |  | Součet | [11 empty] | VV | 2 | 4 | True | 1 | ROZPOCET
44 | K | 871353123 | Montáž kanalizačního potrubí hladkého plnostěnného SN 12 z PVC-U DN 200 | m |  | 609 | 0 |  |  |  | 0 | 0 | 0 | 4 | K | 2 |  |  |  | ROZPOCET | #REF! | #REF! | #REF! | #REF! | #REF! | 1 | 0 | 4 | 88
| VV |  | "viz TZ a PD" 15 | [11 empty] | VV | 2 | 2 | True | 0 | ROZPOCET
| VV |  | Součet | [11 empty] | VV | 2 | 4 | True | 1 | ROZPOCET
45 | M | 28611262 | trubka kanalizační PVC-U plnostěnná jednovrstvá DN 200x3000mm SN12 | m |  | 536 | 0 |  |  |  | 0 | 0 | 0 | 8 | M | 2 |  |  |  | ROZPOCET | #REF! | #REF! | #REF! | #REF! | #REF! | 1 | 0 | 4 | 90
46 | K | 871373123 | Montáž kanalizačního potrubí hladkého plnostěnného SN 12 z PVC-U DN 315 | m |  | 651 | 0 |  |  |  | 0 | 0 | 0 | 4 | K | 2 |  |  |  | ROZPOCET | #REF! | #REF! | #REF! | #REF! | #REF! | 1 | 0 | 4 | 92
| VV |  | "viz TZ a PD" 167,22 | [11 empty] | VV | 2 | 2 | True | 0 | ROZPOCET
| VV |  | Součet | [11 empty] | VV | 2 | 4 | True | 1 | ROZPOCET
47 | M | 28611266 | trubka kanalizační PVC-U plnostěnná jednovrstvá DN 315x3000mm SN12 | m |  | 1250 | 0 |  |  |  | 0 | 0 | 0 | 8 | M | 2 |  |  |  | ROZPOCET | #REF! | #REF! | #REF! | #REF! | #REF! | 1 | 0 | 4 | 94
48 | K | 877370320 | Montáž odboček na kanalizačním potrubí z PP nebo tvrdého PVC-U trub hladkých plnostěnných DN 300 | kus |  | 2478 | 0 |  |  |  | 0 | 0 | 0 | 4 | K | 2 |  |  |  | ROZPOCET | #REF! | #REF! | #REF! | #REF! | #REF! | 1 | 0 | 4 | 96
| VV |  | "odbočky UV" 6 | [11 empty] | VV | 2 | 2 | True | 0 | ROZPOCET
| VV |  | Součet | [11 empty] | VV | 2 | 4 | True | 1 | ROZPOCET
49 | M | 28651221 | odbočka kanalizační PVC-U plnostěnná DN 315/160/45° | kus |  | 3510 | 0 |  |  |  | 0 | 0 | 0 | 8 | M | 2 |  |  |  | ROZPOCET | #REF! | #REF! | #REF! | #REF! | #REF! | 1 | 0 | 4 | 98
50 | K | 892312121 | Tlaková zkouška vzduchem potrubí DN 150 těsnícím vakem ucpávkovým | úsek |  | 1666 | 0 |  |  |  | 0 | 0 | 0 | 4 | K | 2 |  |  |  | ROZPOCET | #REF! | #REF! | #REF! | #REF! | #REF! | 1 | 0 | 4 | 100
51 | K | 892352121 | Tlaková zkouška vzduchem potrubí DN 200 těsnícím vakem ucpávkovým | úsek |  | 1820 | 0 |  |  |  | 0 | 0 | 0 | 4 | K | 2 |  |  |  | ROZPOCET | #REF! | #REF! | #REF! | #REF! | #REF! | 1 | 0 | 4 | 102
52 | K | 892372121 | Tlaková zkouška vzduchem potrubí DN 300 těsnícím vakem ucpávkovým | úsek |  | 1770 | 0 |  |  |  | 0 | 0 | 0 | 4 | K | 2 |  |  |  | ROZPOCET | #REF! | #REF! | #REF! | #REF! | #REF! | 1 | 0 | 4 | 104
53 | K | 894411311 | Osazení betonových nebo železobetonových dílců pro šachty skruží rovných | kus |  | 2480 | 0 |  |  |  | 0 | 0 | 0 | 4 | K | 2 |  |  |  | ROZPOCET | #REF! | #REF! | #REF! | #REF! | #REF! | 1 | 0 | 4 | 106
| VV |  | "viz TZ a PD" 1+4 | [11 empty] | VV | 2 | 2 | True | 0 | ROZPOCET
| VV |  | Součet | [11 empty] | VV | 2 | 4 | True | 1 | ROZPOCET
54 | M | 59224161 | skruž betonová kanalizační se stupadly 100x50x12cm | kus |  | 1928 | 0 |  |  |  | 0 | 0 | 0 | 8 | M | 2 |  |  |  | ROZPOCET | #REF! | #REF! | #REF! | #REF! | #REF! | 1 | 0 | 4 | 108
55 | M | 59224160 | skruž betonová kanalizační se stupadly 100x25x12cm | kus |  | 1240 | 0 |  |  |  | 0 | 0 | 0 | 8 | M | 2 |  |  |  | ROZPOCET | #REF! | #REF! | #REF! | #REF! | #REF! | 1 | 0 | 4 | 110
56 | M | 59224348 | těsnění elastomerové pro spojení šachetních dílů DN 1000 | kus |  | 330 | 0 |  |  |  | 0 | 0 | 0 | 8 | M | 2 |  |  |  | ROZPOCET | #REF! | #REF! | #REF! | #REF! | #REF! | 1 | 0 | 4 | 112
57 | K | 894412411 | Osazení betonových nebo železobetonových dílců pro šachty skruží přechodových | kus |  | 2560 | 0 |  |  |  | 0 | 0 | 0 | 4 | K | 2 |  |  |  | ROZPOCET | #REF! | #REF! | #REF! | #REF! | #REF! | 1 | 0 | 4 | 114
| VV |  | "viz TZ a PD" 4 | [11 empty] | VV | 2 | 2 | True | 0 | ROZPOCET
| VV |  | Součet | [11 empty] | VV | 2 | 4 | True | 1 | ROZPOCET
58 | M | 59224168 | skruž betonová přechodová 62,5/100x60x12cm stupadla poplastovaná kapsová | kus |  | 2936 | 0 |  |  |  | 0 | 0 | 0 | 8 | M | 2 |  |  |  | ROZPOCET | #REF! | #REF! | #REF! | #REF! | #REF! | 1 | 0 | 4 | 116
59 | K | 894414111 | Osazení betonových nebo železobetonových dílců pro šachty skruží základových (dno) | kus |  | 3700 | 0 |  |  |  | 0 | 0 | 0 | 4 | K | 2 |  |  |  | ROZPOCET | #REF! | #REF! | #REF! | #REF! | #REF! | 1 | 0 | 4 | 118
| VV |  | "viz TZ a PD" 6 | [11 empty] | VV | 2 | 2 | True | 0 | ROZPOCET
| VV |  | Součet | [11 empty] | VV | 2 | 4 | True | 1 | ROZPOCET
60 | M | 59224339 | dno betonové šachty DN 1000 kanalizační výšky 100cm | kus |  | 10560 | 0 |  |  |  | 0 | 0 | 0 | 8 | M | 2 |  |  |  | ROZPOCET | #REF! | #REF! | #REF! | #REF! | #REF! | 1 | 0 | 4 | 120
61 | M | 59224338 | dno betonové šachty DN 1000 kanalizační výšky 80cm | kus |  | 9840 | 0 |  |  |  | 0 | 0 | 0 | 8 | M | 2 |  |  |  | ROZPOCET | #REF! | #REF! | #REF! | #REF! | #REF! | 1 | 0 | 4 | 122
62 | M | 59224337 | dno betonové šachty DN 1000 kanalizační výšky 60cm | kus |  | 8800 | 0 |  |  |  | 0 | 0 | 0 | 8 | M | 2 |  |  |  | ROZPOCET | #REF! | #REF! | #REF! | #REF! | #REF! | 1 | 0 | 4 | 124
63 | K | 894414211 | Osazení betonových nebo železobetonových dílců pro šachty desek zákrytových | kus |  | 1914 | 0 |  |  |  | 0 | 0 | 0 | 4 | K | 2 |  |  |  | ROZPOCET | #REF! | #REF! | #REF! | #REF! | #REF! | 1 | 0 | 4 | 126
| VV |  | "viz TZ aPD" 2 | [11 empty] | VV | 2 | 2 | True | 0 | ROZPOCET
| VV |  | Součet | [11 empty] | VV | 2 | 4 | True | 1 | ROZPOCET
64 | M | 59224506 | deska betonová zákrytová šachty DN 1000 kanalizační 200/62,5x12cm třída zatížení D400 | kus |  | 3177 | 0 |  |  |  | 0 | 0 | 0 | 8 | M | 2 |  |  |  | ROZPOCET | #REF! | #REF! | #REF! | #REF! | #REF! | 1 | 0 | 4 | 128
65 | K | 895941301 | Osazení vpusti uliční DN 450 z betonových dílců dno s výtokem | kus |  | 2345 | 0 |  |  |  | 0 | 0 | 0 | 4 | K | 2 |  |  |  | ROZPOCET | #REF! | #REF! | #REF! | #REF! | #REF! | 1 | 0 | 4 | 130
| VV |  | "viz TZ a PD" 6 | [11 empty] | VV | 2 | 2 | True | 0 | ROZPOCET
| VV |  | Součet | [11 empty] | VV | 2 | 4 | True | 1 | ROZPOCET
66 | M | 59223334 | vpusť uliční DN 450 kaliště s odtokem 200mm 450/370x50mm | kus |  | 487.2 | 0 |  |  |  | 0 | 0 | 0 | 8 | M | 2 |  |  |  | ROZPOCET | #REF! | #REF! | #REF! | #REF! | #REF! | 1 | 0 | 4 | 132
67 | K | 895941314 | Osazení vpusti uliční DN 450 z betonových dílců skruž horní 570 mm | kus |  | 2205 | 0 |  |  |  | 0 | 0 | 0 | 4 | K | 2 |  |  |  | ROZPOCET | #REF! | #REF! | #REF! | #REF! | #REF! | 1 | 0 | 4 | 134
| VV |  | "viz TZ a PD" 6 | [11 empty] | VV | 2 | 2 | True | 0 | ROZPOCET
| VV |  | Součet | [11 empty] | VV | 2 | 4 | True | 1 | ROZPOCET
68 | M | 59223858 | skruž betonová horní pro uliční vpusť 450x570x50mm | kus |  | 686.4 | 0 |  |  |  | 0 | 0 | 0 | 8 | M | 2 |  |  |  | ROZPOCET | #REF! | #REF! | #REF! | #REF! | #REF! | 1 | 0 | 4 | 136
69 | M | 59223864 | prstenec pro uliční vpusť vyrovnávací betonový 390x60x130mm | kus |  | 317.6 | 0 |  |  |  | 0 | 0 | 0 | 8 | M | 2 |  |  |  | ROZPOCET | #REF! | #REF! | #REF! | #REF! | #REF! | 1 | 0 | 4 | 138
70 | K | 899104112 | Osazení poklopů litinových, ocelových nebo železobetonových včetně rámů pro třídu zatížení D400, E600 | kus |  | 5730 | 0 |  |  |  | 0 | 0 | 0 | 4 | K | 2 |  |  |  | ROZPOCET | #REF! | #REF! | #REF! | #REF! | #REF! | 1 | 0 | 4 | 140
| VV |  | "viz TZ a PD" 6 | [11 empty] | VV | 2 | 2 | True | 0 | ROZPOCET
| VV |  | Součet | [11 empty] | VV | 2 | 4 | True | 1 | ROZPOCET
71 | M | 552410R55 | poklop šachtový DN 600 třída D400, kruhový s ventilací | kus |  | 3320 | 0 |  |  |  | 0 | 0 | 0 | 8 | M | 2 |  |  |  | ROZPOCET | #REF! | #REF! | #REF! | #REF! | #REF! | 1 | 0 | 4 | 142
72 | K | 899204112 | Osazení mříží litinových včetně rámů a košů na bahno pro třídu zatížení D400, E600 | kus |  | 2355 | 0 |  |  |  | 0 | 0 | 0 | 4 | K | 2 |  |  |  | ROZPOCET | #REF! | #REF! | #REF! | #REF! | #REF! | 1 | 0 | 4 | 144
| VV |  | "viz TZ a PD" 6 | [11 empty] | VV | 2 | 2 | True | 0 | ROZPOCET
| VV |  | Součet | [11 empty] | VV | 2 | 4 | True | 1 | ROZPOCET
73 | M | 59224481 | mříž vtoková s rámem pro uliční vpusť 450x450, zatížení 40 tun | kus |  | 3360 | 0 |  |  |  | 0 | 0 | 0 | 8 | M | 2 |  |  |  | ROZPOCET | #REF! | #REF! | #REF! | #REF! | #REF! | 1 | 0 | 4 | 146
74 | M | 55241001 | koš kalový pod kruhovou mříž - těžký | kus |  | 670 | 0 |  |  |  | 0 | 0 | 0 | 8 | M | 2 |  |  |  | ROZPOCET | #REF! | #REF! | #REF! | #REF! | #REF! | 1 | 0 | 4 | 148
75 | K | 89935R0001 | česle 800x600 mm - ochrana výtoku - dodávka a montáž | kus | -1 | 8600 | -8600 |  |  |  | 0 | -1 | -8600 | 4 | K | 2 |  |  |  | ROZPOCET | #REF! | #REF! | #REF! | #REF! | #REF! | 1 | -8600 | 4 | 150
| VV |  | "viz TZ a PD" | [11 empty] | VV | 2 | 1 | True | 0 | ROZPOCET
| VV |  | "výtokový objekt" 1 | [11 empty] | VV | 2 | 2 | True | 0 | ROZPOCET
| VV |  | Součet | [11 empty] | VV | 2 | 4 | True | 1 | ROZPOCET
| D | 998 | Přesun hmot |  |  |  | 0 | [6 empty] | 1 | D | 1 |  |  |  | ROZPOCET | [6 empty] | 0
76 | K | 998276101 | Přesun hmot pro trubní vedení z trub z plastických hmot otevřený výkop | t |  | 1180 | 0 |  |  |  | 0 | 0 | 0 | 4 | K | 2 |  |  |  | ROZPOCET | #REF! | #REF! | #REF! | #REF! | #REF! | 1 | 0 | 4 | 152
77 | K | 998276124 | Příplatek k přesunu hmot pro trubní vedení z trub z plastických hmot za zvětšený přesun do 500 m | t |  | 972 | 0 |  |  |  | 0 | 0 | 0 | 4 | K | 2 |  |  |  | ROZPOCET | #REF! | #REF! | #REF! | #REF! | #REF! | 1 | 0 | 4 | 154
[6 empty] | Celkem | -8600 |  |  |  | 0 |  | -8600

## 303 - SO 303 Splašková Ka...
[8 empty] | >> skryté sloupce << | [6 empty] | {7998ffaf-a20a-4744-be8a-b5333a8ed239}
2
| KRYCÍ LIST SOUPISU PRACÍ | [13 empty] | False
Stavba:
Králův Dvůr - Průmyslova zóna západ -Technicka vybavenost
Objekt:
303 - SO 303 Splašková Kanalizace
| KSO: |  |  |  |  | CC-CZ:
| Místo: |  |  |  |  | Datum: | 14. 2. 2025
| Zadavatel: |  |  |  |  | IČ:
DIČ:
| Uchazeč: |  |  |  |  | IČ: | Vyplň údaj
|  | Vyplň údaj |  |  |  | DIČ: | Vyplň údaj
| Projektant: |  |  |  |  | IČ:
DIČ:
| Zpracovatel: |  |  |  |  | IČ:
DIČ:
Poznámka:
| Cena bez DPH | [5 empty] | 61864
|  |  | Základ daně |  |  | Sazba daně | Výše daně
| DPH | základní | #REF! |  |  | 21% | #REF!
|  | snížená | #REF! |  |  | 12% | #REF!
|  | zákl. přenesená | #REF! |  |  | 21% | 0
|  | sníž. přenesená | #REF! |  |  | 12% | 0
|  | nulová | #REF! |  |  | 0% | 0
| Cena s DPH |  |  | v | CZK |  | #REF!
| Projektant |  |  | Zpracovatel
| Datum a podpis: |  | Razítko | Datum a podpis: |  |  | Razítko
| Objednavatel |  |  | Uchazeč
| Datum a podpis: |  | Razítko | Datum a podpis: |  |  | Razítko
REKAPITULACE ČLENĚNÍ SOUPISU PRACÍ
Stavba:
Králův Dvůr - Průmyslova zóna západ -Technicka vybavenost
Objekt:
303 - SO 303 Splašková Kanalizace
Místo: | [5 empty] | Datum: | 14. 2. 2025
Zadavatel: | [5 empty] | Projektant:
Uchazeč: |  |  | Vyplň údaj |  |  | Zpracovatel:
Kód dílu - Popis | [6 empty] | Cena celkem [CZK]
Náklady ze soupisu prací | [6 empty] | 61864 | [8 empty] | -1
| HSV - Práce a dodávky HSV | [5 empty] | 61864
| 1 - Zemní práce | [5 empty] | 0
| 2 - Zakládání | [5 empty] | 0
| 3 - Svislé a kompletní konstrukce | [5 empty] | 0
| 38x - Čerpací stanice | [5 empty] | 0
| 39x - Čerpací stanice - kompozity | [5 empty] | 7900
| 4 - Vodorovné konstrukce | [5 empty] | 0
| 5 - Komunikace pozemní | [5 empty] | 0
| 8 - Trubní vedení | [5 empty] | 53964
| 9 - Ostatní konstrukce a práce, bourání | [5 empty] | 0
| 997 - Přesun sutě | [5 empty] | 0
| 998 - Přesun hmot | [5 empty] | 0
| M - Práce a dodávky M | [5 empty] | 0
| 23-M - Montáže potrubí | [5 empty] | 0
| Ostatní - Ostatní | [5 empty] | 0
| 95a - Vrtné práce | [5 empty] | 0
| 96a - čerpací práce | [5 empty] | 0
| 97a - náklady na elektrickou energii | [5 empty] | 0
SOUPIS PRACÍ
Stavba:
Králův Dvůr - Průmyslova zóna západ -Technicka vybavenost
Objekt:
303 - SO 303 Splašková Kanalizace
Místo: | [5 empty] | Datum:
Zadavatel: | [5 empty] | Projektant:
Uchazeč: |  |  | Vyplň údaj |  |  | Zpracovatel:
PČ | Typ | Kód | Popis | MJ | Množství | J.cena [CZK] | Cena celkem [CZK]
Náklady soupisu celkem | [6 empty] | 61864 | Skutečnost | [6 empty] | D | -1 | [10 empty] | 41192
| D | HSV | Práce a dodávky HSV |  |  |  | 61864 | Předchozí období |  | Sledované období |  | Zbývá |  | 1 | D | 0 |  |  |  | ROZPOCET | [6 empty] | 41192
| D | 1 | Zemní práce |  |  |  | 0 | Množství | Cena celkem (CZK) | Množství | Cena celkem (CZK) | Množství | Cena celkem (CZK) | 1 | D | 1 |  |  |  | ROZPOCET | [6 empty] | 0
1 | K | 113107163 | Odstranění podkladu z kameniva drceného tl přes 200 do 300 mm strojně pl přes 50 do 200 m2 | m2 |  | 94.5 | 0 |  |  | 0 | 0 | 0 | 0 | 4 | K | 2 |  |  |  | ROZPOCET | #REF! | #REF! | #REF! | #REF! | #REF! | 1 | 0 | 4 | -1367611236
| VV |  | "konstrukce vozovky s krytem z asfaltu" 1,1*111,16 | [11 empty] | VV | 2 | 2 | True | 0 | ROZPOCET
| VV |  | Součet | [11 empty] | VV | 2 | 4 | True | 1 | ROZPOCET
2 | K | 113107183 | Odstranění podkladu živičného tl přes 100 do 150 mm strojně pl přes 50 do 200 m2 | m2 |  | 123 | 0 |  |  | 0 | 0 | 0 | 0 | 4 | K | 2 |  |  |  | ROZPOCET | #REF! | #REF! | #REF! | #REF! | #REF! | 1 | 0 | 4 | -2133544277
| VV |  | "konstrukce vozovky s krytem z asfaltu" 1,1*111,16 | [11 empty] | VV | 2 | 2 | True | 0 | ROZPOCET
| VV |  | Součet | [11 empty] | VV | 2 | 4 | True | 1 | ROZPOCET
3 | K | 113154522 | Frézování živičného krytu tl 40 mm pruh š přes 0,5 m pl do 500 m2 | m2 |  | 101 | 0 |  |  | 0 | 0 | 0 | 0 | 4 | K | 2 |  |  |  | ROZPOCET | #REF! | #REF! | #REF! | #REF! | #REF! | 1 | 0 | 4 | 1507701199
| VV |  | "konstrukce vozovky s krytem z asfaltu" 1,1*111,16 | [11 empty] | VV | 2 | 2 | True | 0 | ROZPOCET
| VV |  | Součet | [11 empty] | VV | 2 | 4 | True | 1 | ROZPOCET
4 | K | 115101201 | Čerpání vody na dopravní výšku do 10 m průměrný přítok do 500 l/min | hod |  | 89.4 | 0 |  |  | 0 | 0 | 0 | 0 | 4 | K | 2 |  |  |  | ROZPOCET | #REF! | #REF! | #REF! | #REF! | #REF! | 1 | 0 | 4 | 2
| VV |  | 8*20 | [11 empty] | VV | 2 | 2 | True | 0 | ROZPOCET
| VV |  | Součet | [11 empty] | VV | 2 | 4 | True | 1 | ROZPOCET
5 | K | 115101301 | Pohotovost čerpací soupravy pro dopravní výšku do 10 m přítok do 500 l/min | den |  | 51.9 | 0 |  |  | 0 | 0 | 0 | 0 | 4 | K | 2 |  |  |  | ROZPOCET | #REF! | #REF! | #REF! | #REF! | #REF! | 1 | 0 | 4 | 4
6 | K | 119001405 | Dočasné zajištění potrubí z PE DN do 200 mm | m |  | 320 | 0 |  |  | 0 | 0 | 0 | 0 | 4 | K | 2 |  |  |  | ROZPOCET | #REF! | #REF! | #REF! | #REF! | #REF! | 1 | 0 | 4 | 6
| VV |  | (1,3*5)+(1,1*7) | [11 empty] | VV | 2 | 2 | True | 0 | ROZPOCET
| VV |  | Součet | [11 empty] | VV | 2 | 4 | True | 1 | ROZPOCET
7 | K | 119001406 | Dočasné zajištění potrubí z PE DN přes 200 do 500 mm | m |  | 425 | 0 |  |  | 0 | 0 | 0 | 0 | 4 | K | 2 |  |  |  | ROZPOCET | #REF! | #REF! | #REF! | #REF! | #REF! | 1 | 0 | 4 | 8
| VV |  | (1,3*1)+(1,1*1) | [11 empty] | VV | 2 | 2 | True | 0 | ROZPOCET
| VV |  | Součet | [11 empty] | VV | 2 | 4 | True | 1 | ROZPOCET
8 | K | 119001421 | Dočasné zajištění kabelů a kabelových tratí ze 3 volně ložených kabelů | m |  | 309 | 0 |  |  | 0 | 0 | 0 | 0 | 4 | K | 2 |  |  |  | ROZPOCET | #REF! | #REF! | #REF! | #REF! | #REF! | 1 | 0 | 4 | 10
| VV |  | (1,3*8)+(1,1*10) | [11 empty] | VV | 2 | 2 | True | 0 | ROZPOCET
| VV |  | Součet | [11 empty] | VV | 2 | 4 | True | 1 | ROZPOCET
9 | K | 131212532 | Hloubení jamek objem do 0,5 m3 v nesoudržných horninách třídy těžitelnosti I skupiny 3 ručně | m3 |  | 1110 | 0 |  |  | 0 | 0 | 0 | 0 | 4 | K | 2 |  |  |  | ROZPOCET | #REF! | #REF! | #REF! | #REF! | #REF! | 1 | 0 | 4 | 12
| VV |  | "pro patky sloupků" | [11 empty] | VV | 2 | 1 | True | 0 | ROZPOCET
| VV |  | (0,45*0,45*0,75*16)+(0,7*0,45*0,75*4) | [11 empty] | VV | 2 | 2 | True | 0 | ROZPOCET
| VV |  | Součet | [11 empty] | VV | 2 | 4 | True | 1 | ROZPOCET
10 | K | 131251100 | Hloubení jam nezapažených v hornině třídy těžitelnosti I skupiny 3 objem do 20 m3 strojně | m3 |  | 625 | 0 |  |  | 0 | 0 | 0 | 0 | 4 | K | 2 |  |  |  | ROZPOCET | #REF! | #REF! | #REF! | #REF! | #REF! | 1 | 0 | 4 | 14
| VV |  | "pod nádrž na síran železitý" 2,4*2,4*0,8 | [11 empty] | VV | 2 | 2 | True | 0 | ROZPOCET
| VV |  | Součet | [11 empty] | VV | 2 | 4 | True | 1 | ROZPOCET
11 | K | 132254205 | Hloubení zapažených rýh š do 2000 mm v hornině třídy těžitelnosti I skupiny 3 objem do 1000 m3 | m3 |  | 592.5 | 0 |  |  | 0 | 0 | 0 | 0 | 4 | K | 2 |  |  |  | ROZPOCET | #REF! | #REF! | #REF! | #REF! | #REF! | 1 | 0 | 4 | 16
| VV |  | "viz TZ a PD" | [11 empty] | VV | 2 | 1 | True | 0 | ROZPOCET
| VV |  | "výtlak" (1,1*1,75*306)+(1,1*3,4*3,0)+(1,3*3,5*7,5)+(1,3*2,7*7,0) | [11 empty] | VV | 2 | 2 | True | 0 | ROZPOCET
| VV |  | "stoka H3" (1,3*3,8*150) | [11 empty] | VV | 2 | 2 | True | 0 | ROZPOCET
| VV |  | "stoka H4" (1,3*5,5*50) | [11 empty] | VV | 2 | 2 | True | 0 | ROZPOCET
| VV |  | "rozšíření pro šachty" (1,2*2,5*19,5)+(1,4*2,5*12,3) | [11 empty] | VV | 2 | 2 | True | 0 | ROZPOCET
| VV |  | Součet | [11 empty] | VV | 2 | 4 | True | 1 | ROZPOCET
12 | K | 133254104 | Hloubení šachet zapažených v hornině třídy těžitelnosti I skupiny 3 objem přes 100 m3 | m3 | 0 | 1354.5 | 0 | 2433.024 | 3295531.01 | 0 | 0 | -2433.024 | -3295531.01 | 4 | K | 2 |  |  |  | ROZPOCET | #REF! | #REF! | #REF! | #REF! | #REF! | 1 | 0 | 4 | 18
| VV |  | "viz TZ a PD" | [11 empty] | VV | 2 | 1 | True | 0 | ROZPOCET
| VV |  | "jímka 1" (5,9*5,6*7,0) | [11 empty] | VV | 2 | 2 | True | 0 | ROZPOCET
| VV |  | "jímka 2" (5,9*5,6*7,0) | [11 empty] | VV | 2 | 2 | True | 0 | ROZPOCET
| VV |  | "jímka 3" (5,6*5,6*7,0) | [11 empty] | VV | 2 | 2 | True | 0 | ROZPOCET
| VV |  | Součet | [11 empty] | VV | 2 | 4 | True | 1 | ROZPOCET
13 | K | 133554102 | Hloubení šachet zapažených v hornině třídy těžitelnosti III skupiny 6 objem do 50 m3 | m3 |  | 2990 | 0 |  |  | 0 | 0 | 0 | 0 | 4 | K | 2 |  |  |  | ROZPOCET | #REF! | #REF! | #REF! | #REF! | #REF! | 1 | 0 | 4 | 20
| VV |  | "viz TZ a PD" | [11 empty] | VV | 2 | 1 | True | 0 | ROZPOCET
| VV |  | "jímka 1" (5,9*5,6*0,6) | [11 empty] | VV | 2 | 2 | True | 0 | ROZPOCET
| VV |  | "jímka 2" (5,9*5,6*1,4) | [11 empty] | VV | 2 | 2 | True | 0 | ROZPOCET
| VV |  | "jímka 3" (5,6*5,6*0,6) | [11 empty] | VV | 2 | 2 | True | 0 | ROZPOCET
| VV |  | Součet | [11 empty] | VV | 2 | 4 | True | 1 | ROZPOCET
14 | K | 139001101 | Příplatek za ztížení vykopávky v blízkosti podzemního vedení | m3 |  | 594 | 0 |  |  | 0 | 0 | 0 | 0 | 4 | K | 2 |  |  |  | ROZPOCET | #REF! | #REF! | #REF! | #REF! | #REF! | 1 | 0 | 4 | 22
| VV |  | (1,1*1,6*21,4)+(1,3*1,8*14,2)+(2,0*2,5*2,4) | [11 empty] | VV | 2 | 2 | True | 0 | ROZPOCET
| VV |  | Součet | [11 empty] | VV | 2 | 4 | True | 1 | ROZPOCET
15 | K | 141721254 | Řízený zemní protlak délky přes 50 do 100 m hl do 6 m se zatažením potrubí průměru vrtu přes 140 do 180 mm v hornině třídy I a II skupiny 1 až 4 | m |  | 2528 | 0 |  |  | 0 | 0 | 0 | 0 | 4 | K | 2 |  |  |  | ROZPOCET | #REF! | #REF! | #REF! | #REF! | #REF! | 1 | 0 | 4 | 24
| VV |  | "protlak pod Litavkou" 91 | [11 empty] | VV | 2 | 2 | True | 0 | ROZPOCET
| VV |  | Součet | [11 empty] | VV | 2 | 4 | True | 1 | ROZPOCET
16 | M | 28613363 | potrubí třívrstvé PE100 RC se signalizační vrstvou SDR11 dl 12m 160x14,6mm | m |  | 1034 | 0 |  |  | 0 | 0 | 0 | 0 | 8 | M | 2 |  |  |  | ROZPOCET | #REF! | #REF! | #REF! | #REF! | #REF! | 1 | 0 | 4 | 26
17 | K | 151811131 | Osazení pažicího boxu hl výkopu do 4 m š do 1,2 m | m2 |  | 113 | 0 |  |  | 0 | 0 | 0 | 0 | 4 | K | 2 |  |  |  | ROZPOCET | #REF! | #REF! | #REF! | #REF! | #REF! | 1 | 0 | 4 | 28
| VV |  | "výtlak" (2*1,75*306)+(2*3,4*3,0) | [11 empty] | VV | 2 | 2 | True | 0 | ROZPOCET
| VV |  | Součet | [11 empty] | VV | 2 | 4 | True | 1 | ROZPOCET
18 | K | 151811132 | Osazení pažicího boxu hl výkopu do 4 m š přes 1,2 do 2,5 m | m2 |  | 244 | 0 |  |  | 0 | 0 | 0 | 0 | 4 | K | 2 |  |  |  | ROZPOCET | #REF! | #REF! | #REF! | #REF! | #REF! | 1 | 0 | 4 | 30
| VV |  | "výtlak" (2*3,5*7,5)+(2*2,7*7,0) | [11 empty] | VV | 2 | 2 | True | 0 | ROZPOCET
| VV |  | "stoka H3" (2*3,8*150) | [11 empty] | VV | 2 | 2 | True | 0 | ROZPOCET
| VV |  | "rozšíření pro šachty" (1,2*2*19,5) | [11 empty] | VV | 2 | 2 | True | 0 | ROZPOCET
| VV |  | Součet | [11 empty] | VV | 2 | 4 | True | 1 | ROZPOCET
19 | K | 151811142 | Osazení pažicího boxu hl výkopu do 6 m š přes 1,2 do 2,5 m | m2 |  | 372 | 0 |  |  | 0 | 0 | 0 | 0 | 4 | K | 2 |  |  |  | ROZPOCET | #REF! | #REF! | #REF! | #REF! | #REF! | 1 | 0 | 4 | 32
| VV |  | "stoka H4" (2*5,5*50) | [11 empty] | VV | 2 | 2 | True | 0 | ROZPOCET
| VV |  | "rozšíření pro šachty" (1,2*2*19,5) | [11 empty] | VV | 2 | 2 | True | 0 | ROZPOCET
| VV |  | Součet | [11 empty] | VV | 2 | 4 | True | 1 | ROZPOCET
20 | K | 151811231 | Odstranění pažicího boxu hl výkopu do 4 m š do 1,2 m | m2 |  | 57.5 | 0 |  |  | 0 | 0 | 0 | 0 | 4 | K | 2 |  |  |  | ROZPOCET | #REF! | #REF! | #REF! | #REF! | #REF! | 1 | 0 | 4 | 34
21 | K | 151811232 | Odstranění pažicího boxu hl výkopu do 4 m š přes 1,2 do 2,5 m | m2 |  | 140 | 0 |  |  | 0 | 0 | 0 | 0 | 4 | K | 2 |  |  |  | ROZPOCET | #REF! | #REF! | #REF! | #REF! | #REF! | 1 | 0 | 4 | 36
22 | K | 151811242 | Odstranění pažicího boxu hl výkopu do 6 m š přes 1,2 do 2,5 m | m2 |  | 259 | 0 |  |  | 0 | 0 | 0 | 0 | 4 | K | 2 |  |  |  | ROZPOCET | #REF! | #REF! | #REF! | #REF! | #REF! | 1 | 0 | 4 | 38
23 | K | 153111113 | Řezání otvorů v ocelových štětovnicích na skládce | kus | 0 | 135 | 0 |  |  | 0 | 0 | 0 | 0 | 4 | K | 2 |  |  |  | ROZPOCET | #REF! | #REF! | #REF! | #REF! | #REF! | 1 | 0 | 4 | 40
| VV |  | "viz TZ a PD" | [11 empty] | VV | 2 | 1 | True | 0 | ROZPOCET
| VV |  | "pro čerpací stanici" 143 | [11 empty] | VV | 2 | 2 | True | 0 | ROZPOCET
| VV |  | Součet | [11 empty] | VV | 2 | 4 | True | 1 | ROZPOCET
24 | K | 153111114 | Příčné řezání ocelových zaberaněných štětovnic z terénu | kus | 0 | 482 | 0 |  |  | 0 | 0 | 0 | 0 | 4 | K | 2 |  |  |  | ROZPOCET | #REF! | #REF! | #REF! | #REF! | #REF! | 1 | 0 | 4 | 42
| VV |  | "viz TZ a PD" | [11 empty] | VV | 2 | 1 | True | 0 | ROZPOCET
| VV |  | "pro čerpací stanici" 143 | [11 empty] | VV | 2 | 2 | True | 0 | ROZPOCET
| VV |  | Součet | [11 empty] | VV | 2 | 4 | True | 1 | ROZPOCET
25 | K | 153112112 | Nastražení ocelových štětovnic dl přes 10 m ve standardních podmínkách z terénu | m2 | 0 | 466 | 0 |  |  | 0 | 0 | 0 | 0 | 4 | K | 2 |  |  |  | ROZPOCET | #REF! | #REF! | #REF! | #REF! | #REF! | 1 | 0 | 4 | 44
| VV |  | "viz TZ a PD" | [11 empty] | VV | 2 | 1 | True | 0 | ROZPOCET
| VV |  | "pro čerpací stanici" | [11 empty] | VV | 2 | 1 | True | 0 | ROZPOCET
| VV |  | 11,0*(11,26+5,9+11,26+5,9+5,9+5,6+5,6) | [11 empty] | VV | 2 | 2 | True | 0 | ROZPOCET
| VV |  | Součet | [11 empty] | VV | 2 | 4 | True | 1 | ROZPOCET
26 | K | 153112123 | Zaberanění ocelových štětovnic na dl do 12 m ve standardních podmínkách z terénu | m2 | 0 | 2270 | 0 |  |  | 0 | 0 | 0 | 0 | 4 | K | 2 |  |  |  | ROZPOCET | #REF! | #REF! | #REF! | #REF! | #REF! | 1 | 0 | 4 | 46
| VV |  | "viz TZ a PD" | [11 empty] | VV | 2 | 1 | True | 0 | ROZPOCET
| VV |  | "pro čerpací stanici" | [11 empty] | VV | 2 | 1 | True | 0 | ROZPOCET
| VV |  | 10,5*(11,26+5,9+11,26+5,9+5,9+5,6+5,6) | [11 empty] | VV | 2 | 2 | True | 0 | ROZPOCET
| VV |  | Součet | [11 empty] | VV | 2 | 4 | True | 1 | ROZPOCET
27 | M | 15920311 | štětovnice ocelová Illn | t | 0 | 20020 | 0 |  |  | 0 | 0 | 0 | 0 | 8 | M | 2 |  |  |  | ROZPOCET | #REF! | #REF! | #REF! | #REF! | #REF! | 1 | 0 | 4 | 48
| VV |  | 565,62*0,16275 "Přepočtené koeficientem množství | [11 empty] | VV | 2 | 2 | True | 0 | ROZPOCET
| VV |  | Součet | [11 empty] | VV | 2 | 4 | True | 1 | ROZPOCET
28 | K | 1540R7341 | Montáž rozpěrného rámu | kg | 0 | 98 | 0 |  |  | 0 | 0 | 0 | 0 | 4 | K | 2 |  |  |  | ROZPOCET | #REF! | #REF! | #REF! | #REF! | #REF! | 1 | 0 | 4 | 50
| VV |  | "viz TZ a PD" | [11 empty] | VV | 2 | 1 | True | 0 | ROZPOCET
| VV |  | "rozepření štětových stěn" | [11 empty] | VV | 2 | 1 | True | 0 | ROZPOCET
| VV |  | "HEB 320" 127*(((10,5+5,1)*2)+((4,9+4,6)*2)) | [11 empty] | VV | 2 | 2 | True | 0 | ROZPOCET
| VV |  | "HEB 220" 73*((4,9+4,9)+(3,0*4)) | [11 empty] | VV | 2 | 2 | True | 0 | ROZPOCET
| VV |  | Součet | [11 empty] | VV | 2 | 4 | True | 1 | ROZPOCET
29 | M | 13010982 | ocel profilová jakost S235JR (11 375) průřez HEB 220 | t | 0 | 33900 | 0 |  |  | 0 | 0 | 0 | 0 | 8 | M | 2 |  |  |  | ROZPOCET | #REF! | #REF! | #REF! | #REF! | #REF! | 1 | 0 | 4 | 52
| VV |  | "HEB 220" (73*((4,9+4,9)+(3,0*4)))*0,001 | [11 empty] | VV | 2 | 2 | True | 0 | ROZPOCET
| VV |  | Součet | [11 empty] | VV | 2 | 4 | True | 0 | ROZPOCET
| VV |  | 1,591*1,1 "Přepočtené koeficientem množství | [11 empty] | VV | 2 | 2 | True | 0 | ROZPOCET
| VV |  | Součet | [11 empty] | VV | 2 | 4 | True | 1 | ROZPOCET
30 | M | 13011008 | ocel profilová jakost S235JR (11 375) průřez HEB 320 | t | 0 | 34700 | 0 |  |  | 0 | 0 | 0 | 0 | 8 | M | 2 |  |  |  | ROZPOCET | #REF! | #REF! | #REF! | #REF! | #REF! | 1 | 0 | 4 | 54
| VV |  | "HEB 320" (127*(((10,5+5,1)*2)+((4,9+4,6)*2)))*0,001 | [11 empty] | VV | 2 | 2 | True | 0 | ROZPOCET
| VV |  | Součet | [11 empty] | VV | 2 | 4 | True | 0 | ROZPOCET
| VV |  | 6,375*1,1 "Přepočtené koeficientem množství | [11 empty] | VV | 2 | 2 | True | 0 | ROZPOCET
| VV |  | Součet | [11 empty] | VV | 2 | 4 | True | 1 | ROZPOCET
31 | K | 161151103 | Svislé přemístění výkopku z horniny třídy těžitelnosti I skupiny 1 až 3 hl výkopu přes 4 do 8 m | m3 |  | 141 | 0 |  |  | 0 | 0 | 0 | 0 | 4 | K | 2 |  |  |  | ROZPOCET | #REF! | #REF! | #REF! | #REF! | #REF! | 1 | 0 | 4 | 56
| VV |  | "stoka H4" (1,3*5,5*50)*0,8 | [11 empty] | VV | 2 | 2 | True | 0 | ROZPOCET
| VV |  | "rozšíření pro šachty" (1,2*2,5*10,0)*0,8 | [11 empty] | VV | 2 | 2 | True | 0 | ROZPOCET
| VV |  | Součet | [11 empty] | VV | 2 | 4 | True | 1 | ROZPOCET
32 | K | 162351103 | Vodorovné přemístění přes 50 do 500 m výkopku/sypaniny z horniny třídy těžitelnosti I skupiny 1 až 3 | m3 | 0 | 88.2 | 0 | 4866.048 | 429185.43 | 0 | 0 | -4866.048 | -429185.43 | 4 | K | 2 |  |  |  | ROZPOCET | #REF! | #REF! | #REF! | #REF! | #REF! | 1 | 0 | 4 | 58
| VV |  | "viz TZ a PD" | [11 empty] | VV | 2 | 1 | True | 0 | ROZPOCET
| VV |  | "zásyp na mezideponii a zpět" 2051,583*2 | [11 empty] | VV | 2 | 2 | True | 0 | ROZPOCET
| VV |  | "násyp na mezideponii a zpět" 45,0*2 | [11 empty] | VV | 2 | 2 | True | 0 | ROZPOCET
| VV |  | "podkladní štěkopísek" 108,175+1,452 | [11 empty] | VV | 2 | 2 | True | 0 | ROZPOCET
| VV |  | "obsyp ŠD" 314,808 | [11 empty] | VV | 2 | 2 | True | 0 | ROZPOCET
| VV |  | Součet | [11 empty] | VV | 2 | 4 | True | 1 | ROZPOCET
33 | K | 162751117 | Vodorovné přemístění přes 9 000 do 10000 m výkopku/sypaniny z horniny třídy těžitelnosti I skupiny 1 až 3 | m3 |  | 151 | 0 |  |  | 0 | 0 | 0 | 0 | 4 | K | 2 |  |  |  | ROZPOCET | #REF! | #REF! | #REF! | #REF! | #REF! | 1 | 0 | 4 | 60
| VV |  | "přebytečný výkopek na skládku - rýhy, šachty" (1859,015+682,08)-(2051,583+45,0) | [11 empty] | VV | 2 | 2 | True | 0 | ROZPOCET
| VV |  | "protlak" (3,14*0,075*0,075*91) | [11 empty] | VV | 2 | 2 | True | 0 | ROZPOCET
| VV |  | "vrty" (0,2*0,2*3,14*980) | [11 empty] | VV | 2 | 2 | True | 0 | ROZPOCET
| VV |  | "pod nádrž na síran železitý" 2,4*2,4*0,8 | [11 empty] | VV | 2 | 2 | True | 0 | ROZPOCET
| VV |  | "pro patky sloupků" | [11 empty] | VV | 2 | 1 | True | 0 | ROZPOCET
| VV |  | (0,45*0,45*0,75*16)+(0,7*0,45*0,75*4) | [11 empty] | VV | 2 | 2 | True | 0 | ROZPOCET
| VV |  | Součet | [11 empty] | VV | 2 | 4 | True | 1 | ROZPOCET
34 | K | 162751157 | Vodorovné přemístění přes 9 000 do 10000 m výkopku/sypaniny z horniny třídy těžitelnosti III skupiny 6 a 7 | m3 |  | 198 | 0 |  |  | 0 | 0 | 0 | 0 | 4 | K | 2 |  |  |  | ROZPOCET | #REF! | #REF! | #REF! | #REF! | #REF! | 1 | 0 | 4 | 62
| VV |  | "přebytečný výkopek na skládku" | [11 empty] | VV | 2 | 1 | True | 0 | ROZPOCET
| VV |  | "hloubení šachet" 84,896 | [11 empty] | VV | 2 | 2 | True | 0 | ROZPOCET
| VV |  | "vrty" (0,2*0,2*3,14*490) | [11 empty] | VV | 2 | 2 | True | 0 | ROZPOCET
| VV |  | Součet | [11 empty] | VV | 2 | 4 | True | 1 | ROZPOCET
35 | K | 167151101 | Nakládání výkopku z hornin třídy těžitelnosti I skupiny 1 až 3 do 100 m3 | m3 | 0 | 167 | 0 | 2433.024 | 406315.01 | 0 | 0 | -2433.024 | -406315.01 | 4 | K | 2 |  |  |  | ROZPOCET | #REF! | #REF! | #REF! | #REF! | #REF! | 1 | 0 | 4 | 64
| VV |  | "zásyp" 2051,583 | [11 empty] | VV | 2 | 2 | True | 0 | ROZPOCET
| VV |  | "násyp " 45,0*2 | [11 empty] | VV | 2 | 2 | True | 0 | ROZPOCET
| VV |  | "podkladní štěkopísek" 108,175+1,452 | [11 empty] | VV | 2 | 2 | True | 0 | ROZPOCET
| VV |  | "obsyp ŠD" 314,808 | [11 empty] | VV | 2 | 2 | True | 0 | ROZPOCET
| VV |  | Součet | [11 empty] | VV | 2 | 4 | True | 1 | ROZPOCET
36 | K | 171151111 | Uložení sypaniny z hornin nesoudržných sypkých do násypů zhutněných strojně | m3 |  | 187 | 0 |  |  | 0 | 0 | 0 | 0 | 4 | K | 2 |  |  |  | ROZPOCET | #REF! | #REF! | #REF! | #REF! | #REF! | 1 | 0 | 4 | 66
| VV |  | "násyp - stoka H4" (1,5*0,5*60) | [11 empty] | VV | 2 | 2 | True | 0 | ROZPOCET
| VV |  | Součet | [11 empty] | VV | 2 | 4 | True | 1 | ROZPOCET
37 | K | 171201231 | Poplatek za uložení zeminy a kamení na recyklační skládce (skládkovné) kód odpadu 17 05 04 | t |  | 304 | 0 |  |  | 0 | 0 | 0 | 0 | 4 | K | 2 |  |  |  | ROZPOCET | #REF! | #REF! | #REF! | #REF! | #REF! | 1 | 0 | 4 | 68
| VV |  | (577,19*1,8)+(146,44*2,0) | [11 empty] | VV | 2 | 2 | True | 0 | ROZPOCET
| VV |  | Součet | [11 empty] | VV | 2 | 4 | True | 1 | ROZPOCET
38 | K | 171251201 | Uložení sypaniny na skládky nebo meziskládky | m3 | 0 | 43.8 | 0 | 2433.024 | 106566.45 | 0 | 0 | -2433.024 | -106566.45 | 4 | K | 2 |  |  |  | ROZPOCET | #REF! | #REF! | #REF! | #REF! | #REF! | 1 | 0 | 4 | 70
| VV |  | "zásyp" 2051,583 | [11 empty] | VV | 2 | 2 | True | 0 | ROZPOCET
| VV |  | "násyp " 45,0*2 | [11 empty] | VV | 2 | 2 | True | 0 | ROZPOCET
| VV |  | "podkladní štěkopísek" 108,175+1,452 | [11 empty] | VV | 2 | 2 | True | 0 | ROZPOCET
| VV |  | "obsyp ŠD" 314,808 | [11 empty] | VV | 2 | 2 | True | 0 | ROZPOCET
| VV |  | Součet | [11 empty] | VV | 2 | 4 | True | 1 | ROZPOCET
39 | K | 174151101 | Zásyp jam, šachet rýh nebo kolem objektů sypaninou se zhutněním | m3 | 0 | 251.2 | 0 | 2433.024 | 611175.63 | 0 | 0 | -2433.024 | -611175.63 | 4 | K | 2 |  |  |  | ROZPOCET | #REF! | #REF! | #REF! | #REF! | #REF! | 1 | 0 | 4 | 72
| VV |  | "rýhy" 1859,015 | [11 empty] | VV | 2 | 2 | True | 0 | ROZPOCET
| VV |  | "odpočet vytlačená kubatura" | [11 empty] | VV | 2 | 1 | True | 0 | ROZPOCET
| VV |  | -((1,1*0,5*315,3)+(1,3*0,78*219)+(1,21*31,5)) | [11 empty] | VV | 2 | 2 | True | 0 | ROZPOCET
| VV |  | Mezisoučet | [11 empty] | VV | 2 | 3 | True | 0 | ROZPOCET
| VV |  | "šachty" 682,08+84,896 | [11 empty] | VV | 2 | 2 | True | 0 | ROZPOCET
| VV |  | "odpočet vytlačná kubatura" | [11 empty] | VV | 2 | 1 | True | 0 | ROZPOCET
| VV |  | -((2,8*2,8*4,24)+(2,8*2,8*5,22)+(2,8*2,8*4,24)+(1,2*0,9*3,28*3)+(1,3*0,9*3,28*3)) | [11 empty] | VV | 2 | 2 | True | 0 | ROZPOCET
| VV |  | -((3,2*3,2*0,2*3)+(1,6*1,6*1,0*2)) | [11 empty] | VV | 2 | 2 | True | 0 | ROZPOCET
| VV |  | Mezisoučet | [11 empty] | VV | 2 | 3 | True | 0 | ROZPOCET
| VV |  | Součet | [11 empty] | VV | 2 | 4 | True | 1 | ROZPOCET
40 | K | 175151101 | Obsypání potrubí strojně sypaninou bez prohození, uloženou do 3 m | m3 |  | 470 | 0 |  |  | 0 | 0 | 0 | 0 | 4 | K | 2 |  |  |  | ROZPOCET | #REF! | #REF! | #REF! | #REF! | #REF! | 1 | 0 | 4 | 74
| VV |  | "viz TZ a PD" | [11 empty] | VV | 2 | 1 | True | 0 | ROZPOCET
| VV |  | "DN 90" 1,1*0,4*315,3 | [11 empty] | VV | 2 | 2 | True | 0 | ROZPOCET
| VV |  | "DN 300" ((1,3*0,68)-0,08)*219 | [11 empty] | VV | 2 | 2 | True | 0 | ROZPOCET
| VV |  | Součet | [11 empty] | VV | 2 | 4 | True | 1 | ROZPOCET
41 | M | 58344171 | štěrkodrť frakce 0/32 | t |  | 452 | 0 |  |  | 0 | 0 | 0 | 0 | 8 | M | 2 |  |  |  | ROZPOCET | #REF! | #REF! | #REF! | #REF! | #REF! | 1 | 0 | 4 | 76
| VV |  | 314,808*1,67*1,23 | [11 empty] | VV | 2 | 2 | True | 0 | ROZPOCET
| VV |  | Součet | [11 empty] | VV | 2 | 4 | True | 1 | ROZPOCET
| D | 2 | Zakládání |  |  |  | 0 | [6 empty] | 1 | D | 1 |  |  |  | ROZPOCET | [6 empty] | 0
42 | K | 212752101 | Trativod z drenážních trubek korugovaných PE-HD SN 4 perforace 360° včetně lože otevřený výkop DN 100 pro liniové stavby | m |  | 70 | 0 |  |  | 0 | 0 | 0 | 0 | 4 | K | 2 |  |  |  | ROZPOCET | #REF! | #REF! | #REF! | #REF! | #REF! | 1 | 0 | 4 | 78
| VV |  | 219+315,3 | [11 empty] | VV | 2 | 2 | True | 0 | ROZPOCET
| VV |  | Součet | [11 empty] | VV | 2 | 4 | True | 1 | ROZPOCET
43 | K | 226111213 | Vrty velkoprofilové svislé nezapažené D přes 400 do 450 mm hl přes 5 m hornina III | m | 0 | 1368 | 0 |  |  | 0 | 0 | 0 | 0 | 4 | K | 2 |  |  |  | ROZPOCET | #REF! | #REF! | #REF! | #REF! | #REF! | 1 | 0 | 4 | 80
| VV |  | "viz TZ a PD" | [11 empty] | VV | 2 | 1 | True | 0 | ROZPOCET
| VV |  | "pro čerpací stanici" 140*7 | [11 empty] | VV | 2 | 2 | True | 0 | ROZPOCET
| VV |  | Součet | [11 empty] | VV | 2 | 4 | True | 1 | ROZPOCET
44 | K | 226111216 | Vrty velkoprofilové svislé nezapažené D přes 400 do 450 mm hl přes 5 m hornina VI | m | 0 | 2704 | 0 |  |  | 0 | 0 | 0 | 0 | 4 | K | 2 |  |  |  | ROZPOCET | #REF! | #REF! | #REF! | #REF! | #REF! | 1 | 0 | 4 | 82
| VV |  | "viz TZ a PD" | [11 empty] | VV | 2 | 1 | True | 0 | ROZPOCET
| VV |  | "pro čerpací stanici" 140*3,5 | [11 empty] | VV | 2 | 2 | True | 0 | ROZPOCET
| VV |  | Součet | [11 empty] | VV | 2 | 4 | True | 1 | ROZPOCET
45 | K | 271532212 | Podsyp pod základové konstrukce se zhutněním z hrubého kameniva frakce 16 až 32 mm | m3 |  | 2390 | 0 |  |  | 0 | 0 | 0 | 0 | 4 | K | 2 |  |  |  | ROZPOCET | #REF! | #REF! | #REF! | #REF! | #REF! | 1 | 0 | 4 | 84
| VV |  | "pod nádrž na síran železitý" 2,2*2,2*0,3 | [11 empty] | VV | 2 | 2 | True | 0 | ROZPOCET
| VV |  | Součet | [11 empty] | VV | 2 | 4 | True | 1 | ROZPOCET
46 | K | 273313511 | Základové desky z betonu tř. C 12/15 | m3 |  | 3760 | 0 |  |  | 0 | 0 | 0 | 0 | 4 | K | 2 |  |  |  | ROZPOCET | #REF! | #REF! | #REF! | #REF! | #REF! | 1 | 0 | 4 | 86
| VV |  | "pod nádrž na síran železitý" 2,6*2,6*0,1 | [11 empty] | VV | 2 | 2 | True | 0 | ROZPOCET
| VV |  | Součet | [11 empty] | VV | 2 | 4 | True | 1 | ROZPOCET
47 | K | 273313911 | Základové desky z betonu tř. C 30/37 | m3 |  | 4730 | 0 |  |  | 0 | 0 | 0 | 0 | 4 | K | 2 |  |  |  | ROZPOCET | #REF! | #REF! | #REF! | #REF! | #REF! | 1 | 0 | 4 | 88
| VV |  | "pod nádrž na síran železitý" 2,0*2,0*0,4 | [11 empty] | VV | 2 | 2 | True | 0 | ROZPOCET
| VV |  | Součet | [11 empty] | VV | 2 | 4 | True | 1 | ROZPOCET
48 | K | 273321611 | Základové desky ze ŽB bez zvýšených nároků na prostředí tř. C 30/37 | m3 |  | 4770 | 0 |  |  | 0 | 0 | 0 | 0 | 4 | K | 2 |  |  |  | ROZPOCET | #REF! | #REF! | #REF! | #REF! | #REF! | 1 | 0 | 4 | 90
| VV |  | "pod nádrž na síran železitý" 2,0*2,0*0,4 | [11 empty] | VV | 2 | 2 | True | 0 | ROZPOCET
| VV |  | Součet | [11 empty] | VV | 2 | 4 | True | 1 | ROZPOCET
49 | K | 273351121 | Zřízení bednění základových desek | m2 |  | 681 | 0 |  |  | 0 | 0 | 0 | 0 | 4 | K | 2 |  |  |  | ROZPOCET | #REF! | #REF! | #REF! | #REF! | #REF! | 1 | 0 | 4 | 92
| VV |  | "pod nádrž na síran železitý" 2,0*4*0,4 | [11 empty] | VV | 2 | 2 | True | 0 | ROZPOCET
| VV |  | Součet | [11 empty] | VV | 2 | 4 | True | 1 | ROZPOCET
50 | K | 273351122 | Odstranění bednění základových desek | m2 |  | 144 | 0 |  |  | 0 | 0 | 0 | 0 | 4 | K | 2 |  |  |  | ROZPOCET | #REF! | #REF! | #REF! | #REF! | #REF! | 1 | 0 | 4 | 94
51 | K | 275362021 | Výztuž základových patek svařovanými sítěmi Kari | t |  | 39000 | 0 |  |  | 0 | 0 | 0 | 0 | 4 | K | 2 |  |  |  | ROZPOCET | #REF! | #REF! | #REF! | #REF! | #REF! | 1 | 0 | 4 | 96
| VV |  | "pod nádrž na síran železitý" 2,0*2,0*0,0078 | [11 empty] | VV | 2 | 2 | True | 0 | ROZPOCET
| VV |  | Součet | [11 empty] | VV | 2 | 4 | True | 1 | ROZPOCET
| D | 3 | Svislé a kompletní konstrukce |  |  |  | 0 | [6 empty] | 1 | D | 1 |  |  |  | ROZPOCET | [6 empty] | 0
52 | K | 338171121 | Osazování sloupků a vzpěr plotových ocelových v přes 2 do 2,6 m se zalitím MC | kus |  | 248 | 0 |  |  | 0 | 0 | 0 | 0 | 4 | K | 2 |  |  |  | ROZPOCET | #REF! | #REF! | #REF! | #REF! | #REF! | 1 | 0 | 4 | 98
| VV |  | "viz PD a TZ" | [11 empty] | VV | 2 | 1 | True | 0 | ROZPOCET
| VV |  | 14+4 | [11 empty] | VV | 2 | 2 | True | 0 | ROZPOCET
| VV |  | Součet | [11 empty] | VV | 2 | 4 | True | 1 | ROZPOCET
53 | M | 5534226R55 | sloupek plotový průběžný Zn+PVC pr. 48 mm dl. 2600 mm | kus |  | 300 | 0 |  |  | 0 | 0 | 0 | 0 | 8 | M | 2 |  |  |  | ROZPOCET | #REF! | #REF! | #REF! | #REF! | #REF! | 1 | 0 | 4 | 100
54 | M | 5534226R56 | plotová vzpěra Zn+PVC pr.48 mm dl 2750 mm | kus |  | 550 | 0 |  |  | 0 | 0 | 0 | 0 | 8 | M | 2 |  |  |  | ROZPOCET | #REF! | #REF! | #REF! | #REF! | #REF! | 1 | 0 | 4 | 102
55 | K | 348101240 | Osazení vrat nebo vrátek k oplocení na ocelové sloupky pl přes 6 do 8 m2 | kus |  | 1340 | 0 |  |  | 0 | 0 | 0 | 0 | 4 | K | 2 |  |  |  | ROZPOCET | #REF! | #REF! | #REF! | #REF! | #REF! | 1 | 0 | 4 | 104
| VV |  | "viz TZ a PD" 1 | [11 empty] | VV | 2 | 2 | True | 0 | ROZPOCET
| VV |  | Součet | [11 empty] | VV | 2 | 4 | True | 1 | ROZPOCET
56 | M | 55342R43 | brána plotová dvoukřídlá Pz 3500x1800mm s výplní ze svařovaných drátů z bezpečnostním zámkem vč. sloupků | kus |  | 17900 | 0 |  |  | 0 | 0 | 0 | 0 | 8 | M | 2 |  |  |  | ROZPOCET | #REF! | #REF! | #REF! | #REF! | #REF! | 1 | 0 | 4 | 106
57 | K | 348401130 | Montáž oplocení ze strojového pletiva s napínacími dráty v přes 1,6 do 2,0 m | m |  | 183 | 0 |  |  | 0 | 0 | 0 | 0 | 4 | K | 2 |  |  |  | ROZPOCET | #REF! | #REF! | #REF! | #REF! | #REF! | 1 | 0 | 4 | 108
| VV |  | "viz PD a TZ" | [11 empty] | VV | 2 | 1 | True | 0 | ROZPOCET
| VV |  | ((8,0+13,0)*2)-3,5 | [11 empty] | VV | 2 | 2 | True | 0 | ROZPOCET
| VV |  | Součet | [11 empty] | VV | 2 | 4 | True | 1 | ROZPOCET
58 | M | 31327506 | pletivo drátěné plastifikované se čtvercovými oky 50/2,7 mm v 1800mm | m |  | 231 | 0 |  |  | 0 | 0 | 0 | 0 | 8 | M | 2 |  |  |  | ROZPOCET | #REF! | #REF! | #REF! | #REF! | #REF! | 1 | 0 | 4 | 110
59 | K | 3599012R1 | Monitoring stoky jakékoli výšky na nové kanalizaci | m |  | 52.1 | 0 |  |  | 0 | 0 | 0 | 0 | 4 | K | 2 |  |  |  | ROZPOCET | #REF! | #REF! | #REF! | #REF! | #REF! | 1 | 0 | 4 | 112
| VV |  | "viz TZ a PD" | [11 empty] | VV | 2 | 1 | True | 0 | ROZPOCET
| VV |  | "DN 300" 219 | [11 empty] | VV | 2 | 2 | True | 0 | ROZPOCET
| VV |  | Součet | [11 empty] | VV | 2 | 4 | True | 1 | ROZPOCET
60 | K | 380311864 | Kompletní konstrukce ČOV, nádrží, vodojemů nebo kanálů z betonu prostého tř. C 30/37 tl přes 80 do 150 mm | m3 |  | 6825 | 0 |  |  | 0 | 0 | 0 | 0 | 4 | K | 2 |  |  |  | ROZPOCET | #REF! | #REF! | #REF! | #REF! | #REF! | 1 | 0 | 4 | 114
| VV |  | "viz TZ a PD" | [11 empty] | VV | 2 | 1 | True | 0 | ROZPOCET
| VV |  | "výplňové betony jímek J 1, 2, 3" | [11 empty] | VV | 2 | 1 | True | 0 | ROZPOCET
| VV |  | (2,4*2,4*0,15*3)+(0,9*0,5*0,3) | [11 empty] | VV | 2 | 2 | True | 0 | ROZPOCET
| VV |  | Součet | [11 empty] | VV | 2 | 4 | True | 1 | ROZPOCET
| D | 38x | Čerpací stanice |  |  |  | 0 | [6 empty] | 1 | D | 1 |  |  |  | ROZPOCET | [6 empty] | 0
61 | K | 380R1001 | dno šachty PNO 240/240/238 - 20 BZP | kus | 0 | 155000 | 0 |  |  | 0 | 0 | 0 | 0 | 4 | K | 2 |  |  |  | ROZPOCET | #REF! | #REF! | #REF! | #REF! | #REF! | 1 | 0 | 4 | 116
| VV |  | "šachta J 1, 2, 3" 3 | [11 empty] | VV | 2 | 2 | True | 0 | ROZPOCET
| VV |  | Součet | [11 empty] | VV | 2 | 4 | True | 1 | ROZPOCET
62 | K | 380R1002a | skruž šachty PNO 240/240/145 - 20 SVP | kus | 0 | 71500 | 0 |  |  | 0 | 0 | 0 | 0 | 4 | K | 2 |  |  |  | ROZPOCET | #REF! | #REF! | #REF! | #REF! | #REF! | 1 | 0 | 4 | 118
| VV |  | "šachta J 1, 3" 2 | [11 empty] | VV | 2 | 2 | True | 0 | ROZPOCET
| VV |  | Součet | [11 empty] | VV | 2 | 4 | True | 1 | ROZPOCET
63 | K | 380R1002b | skruž šachty PNO 240/240/145 - 20 SVP | kus | 0 | 71500 | 0 |  |  | 0 | 0 | 0 | 0 | 4 | K | 2 |  |  |  | ROZPOCET | #REF! | #REF! | #REF! | #REF! | #REF! | 1 | 0 | 4 | 120
| VV |  | "šachta J 2" 1 | [11 empty] | VV | 2 | 2 | True | 0 | ROZPOCET
| VV |  | Součet | [11 empty] | VV | 2 | 4 | True | 1 | ROZPOCET
64 | K | 380R1003 | strop šachty PNO 240/240/25 - 20 ZDP | kus | 0 | 36800 | 0 |  |  | 0 | 0 | 0 | 0 | 4 | K | 2 |  |  |  | ROZPOCET | #REF! | #REF! | #REF! | #REF! | #REF! | 1 | 0 | 4 | 122
| VV |  | "šachta J 1, 2, 3" 3 | [11 empty] | VV | 2 | 2 | True | 0 | ROZPOCET
| VV |  | Součet | [11 empty] | VV | 2 | 4 | True | 1 | ROZPOCET
65 | K | 380R1004 | prostup DN 300 | kus | 0 | 755 | 0 |  |  | 0 | 0 | 0 | 0 | 4 | K | 2 |  |  |  | ROZPOCET | #REF! | #REF! | #REF! | #REF! | #REF! | 1 | 0 | 4 | 124
| VV |  | "šachta J 1, 2, 3" 3+2+1 | [11 empty] | VV | 2 | 2 | True | 0 | ROZPOCET
| VV |  | Součet | [11 empty] | VV | 2 | 4 | True | 1 | ROZPOCET
66 | K | 380R1004a | těsnění prostupů DN 300 | kus |  | 530 | 0 |  |  | 0 | 0 | 0 | 0 | 4 | K | 2 |  |  |  | ROZPOCET | #REF! | #REF! | #REF! | #REF! | #REF! | 1 | 0 | 4 | 126
| VV |  | "šachta J 1, 2, 3" 3+2+1 | [11 empty] | VV | 2 | 2 | True | 0 | ROZPOCET
| VV |  | Součet | [11 empty] | VV | 2 | 4 | True | 1 | ROZPOCET
67 | K | 380R1005 | stupadlo poplastované s osazením | kus | 0 | 550 | 0 |  |  | 0 | 0 | 0 | 0 | 4 | K | 2 |  |  |  | ROZPOCET | #REF! | #REF! | #REF! | #REF! | #REF! | 1 | 0 | 4 | 128
| VV |  | "šachta J 1, 2, 3" 29+33+29 | [11 empty] | VV | 2 | 2 | True | 0 | ROZPOCET
| VV |  | Součet | [11 empty] | VV | 2 | 4 | True | 1 | ROZPOCET
68 | K | 380R1006 | komínek 60/90/318- 15 složený z více dílů | kus | 0 | 42560 | 0 | 3 | 127680 | 0 | 0 | -3 | -127680 | 4 | K | 2 |  |  |  | ROZPOCET | #REF! | #REF! | #REF! | #REF! | #REF! | 1 | 0 | 4 | 130
| VV |  | "šachta J 1, 2, 3" 3 | [11 empty] | VV | 2 | 2 | True | 0 | ROZPOCET
| VV |  | Součet | [11 empty] | VV | 2 | 4 | True | 1 | ROZPOCET
69 | K | 380R1007 | komínek 60/100/318- 15 složený z více dílů | kus | 0 | 45150 | 0 |  |  | 0 | 0 | 0 | 0 | 4 | K | 2 |  |  |  | ROZPOCET | #REF! | #REF! | #REF! | #REF! | #REF! | 1 | 0 | 4 | 132
| VV |  | "šachta J 1, 2, 3" 3 | [11 empty] | VV | 2 | 2 | True | 0 | ROZPOCET
| VV |  | Součet | [11 empty] | VV | 2 | 4 | True | 1 | ROZPOCET
70 | K | 380R2001 | dopravné | kpl | 0 | 130000 | 0 |  |  | 0 | 0 | 0 | 0 | 4 | K | 2 |  |  |  | ROZPOCET | #REF! | #REF! | #REF! | #REF! | #REF! | 1 | 0 | 4 | 134
71 | K | 380R3001 | montáž | kpl | 0 | 295000 | 0 |  |  | 0 | 0 | 0 | 0 | 4 | K | 2 |  |  |  | ROZPOCET | #REF! | #REF! | #REF! | #REF! | #REF! | 1 | 0 | 4 | 136
| D | 39x | Čerpací stanice - kompozity |  |  |  | 7900 | [6 empty] | 1 | D | 1 |  |  |  | ROZPOCET | [6 empty] | 7900
72 | K | 390R0001 | kompozitní lávka 900x2400 mm | kpl |  | 17000 | 0 |  |  | 0 | 0 | 0 | 0 | 4 | K | 2 |  |  |  | ROZPOCET | #REF! | #REF! | #REF! | #REF! | #REF! | 1 | 0 | 4 | 138
| VV |  | "šachta J 1, 2, 3" 3 | [11 empty] | VV | 2 | 2 | True | 0 | ROZPOCET
| VV |  | Součet | [11 empty] | VV | 2 | 4 | True | 1 | ROZPOCET
73 | K | 390R0002 | kompozitní lávka 1500x2400 mm | kpl |  | 25000 | 0 |  |  | 0 | 0 | 0 | 0 | 4 | K | 2 |  |  |  | ROZPOCET | #REF! | #REF! | #REF! | #REF! | #REF! | 1 | 0 | 4 | 140
| VV |  | "šachta J 2" 1 | [11 empty] | VV | 2 | 2 | True | 0 | ROZPOCET
| VV |  | Součet | [11 empty] | VV | 2 | 4 | True | 1 | ROZPOCET
74 | K | 390R0003 | kompozitní žebřík včetně kotvení | m | 4 | 2350 | 9400 |  |  | 4 | 9400 | 0 | 0 | 4 | K | 2 |  |  |  | ROZPOCET | #REF! | #REF! | #REF! | #REF! | #REF! | 1 | 9400 | 4 | 142
| VV |  | "šachta J 1, 2, 3" 18 | [11 empty] | VV | 2 | 2 | True | 0 | ROZPOCET
| VV |  | Součet | [11 empty] | VV | 2 | 4 | True | 1 | ROZPOCET
75 | K | 390R0004 | kompozitní vodárenský poklop pro otvor 600x900 mm | kus | 3 | 9850 | 29550 |  |  | 3 | 29550 | 0 | 0 | 4 | K | 2 |  |  |  | ROZPOCET | #REF! | #REF! | #REF! | #REF! | #REF! | 1 | 29550 | 4 | 144
| VV |  | "šachta J 1, 2, 3" 3 | [11 empty] | VV | 2 | 2 | True | 0 | ROZPOCET
| VV |  | Součet | [11 empty] | VV | 2 | 4 | True | 1 | ROZPOCET
76 | K | 390R0005 | kompozitní vodárenský poklop pro otvor 600x1000 mm | kus | -3 | 10350 | -31050 |  |  | 0 | 0 | 0 | 0 | 4 | K | 2 |  |  |  | ROZPOCET | #REF! | #REF! | #REF! | #REF! | #REF! | 1 | -31050 | 4 | 146
| VV |  | "šachta J 1, 2, 3" 3 | [11 empty] | VV | 2 | 2 | True | 0 | ROZPOCET
| VV |  | Součet | [11 empty] | VV | 2 | 4 | True | 1 | ROZPOCET
77 | K | 390R0501 | dopravné a montáž | kpl |  | 80000 | 0 |  |  | 0 | 0 | 0 | 0 | 4 | K | 2 |  |  |  | ROZPOCET | #REF! | #REF! | #REF! | #REF! | #REF! | 1 | 0 | 4 | 148
| D | 4 | Vodorovné konstrukce |  |  |  | 0 | [6 empty] | 1 | D | 1 |  |  |  | ROZPOCET | [6 empty] | 0
78 | K | 451573111 | Lože pod potrubí otevřený výkop ze štěrkopísku | m3 |  | 1520 | 0 |  |  | 0 | 0 | 0 | 0 | 4 | K | 2 |  |  |  | ROZPOCET | #REF! | #REF! | #REF! | #REF! | #REF! | 1 | 0 | 4 | 150
| VV |  | "viz TZ a PD" | [11 empty] | VV | 2 | 1 | True | 0 | ROZPOCET
| VV |  | "DN 90" 1,1*0,15*315,3 | [11 empty] | VV | 2 | 2 | True | 0 | ROZPOCET
| VV |  | "DN 300" 1,3*0,15*219 | [11 empty] | VV | 2 | 2 | True | 0 | ROZPOCET
| VV |  | "DN 400" 1,3*0,15*55,1 | [11 empty] | VV | 2 | 2 | True | 0 | ROZPOCET
| VV |  | "šachty" 1,5*1,5*0,1*12 | [11 empty] | VV | 2 | 2 | True | 0 | ROZPOCET
| VV |  | Součet | [11 empty] | VV | 2 | 4 | True | 1 | ROZPOCET
79 | K | 452112112 | Osazení betonových prstenců nebo rámů v do 100 mm pod poklopy a mříže | kus |  | 939 | 0 |  |  | 0 | 0 | 0 | 0 | 4 | K | 2 |  |  |  | ROZPOCET | #REF! | #REF! | #REF! | #REF! | #REF! | 1 | 0 | 4 | 152
| VV |  | "viz TZ a PD" | [11 empty] | VV | 2 | 1 | True | 0 | ROZPOCET
| VV |  | "SH4-0, SH4-1" 1 | [11 empty] | VV | 2 | 2 | True | 0 | ROZPOCET
| VV |  | "SH3-0 až SH3-3" 7 | [11 empty] | VV | 2 | 2 | True | 0 | ROZPOCET
| VV |  | "SŠS-0, ŠS-1, ŠC1 až ŠČ-4" 3 | [11 empty] | VV | 2 | 2 | True | 0 | ROZPOCET
| VV |  | Součet | [11 empty] | VV | 2 | 4 | True | 1 | ROZPOCET
80 | M | 59224185 | prstenec šachtový vyrovnávací betonový 625x120x60mm | kus |  | 261.6 | 0 |  |  | 0 | 0 | 0 | 0 | 8 | M | 2 |  |  |  | ROZPOCET | #REF! | #REF! | #REF! | #REF! | #REF! | 1 | 0 | 4 | 154
81 | M | 59224184 | prstenec šachtový vyrovnávací betonový 625x120x40mm | kus |  | 230.4 | 0 |  |  | 0 | 0 | 0 | 0 | 8 | M | 2 |  |  |  | ROZPOCET | #REF! | #REF! | #REF! | #REF! | #REF! | 1 | 0 | 4 | 156
82 | M | 59224176 | prstenec šachtový vyrovnávací betonový 625x120x80mm | kus |  | 287.2 | 0 |  |  | 0 | 0 | 0 | 0 | 8 | M | 2 |  |  |  | ROZPOCET | #REF! | #REF! | #REF! | #REF! | #REF! | 1 | 0 | 4 | 158
83 | M | 59224187 | prstenec šachtový vyrovnávací betonový 625x120x100mm | kus |  | 326.4 | 0 |  |  | 0 | 0 | 0 | 0 | 8 | M | 2 |  |  |  | ROZPOCET | #REF! | #REF! | #REF! | #REF! | #REF! | 1 | 0 | 4 | 160
84 | K | 452112122 | Osazení betonových prstenců nebo rámů v přes 100 do 200 mm pod poklopy a mříže | kus |  | 1010 | 0 |  |  | 0 | 0 | 0 | 0 | 4 | K | 2 |  |  |  | ROZPOCET | #REF! | #REF! | #REF! | #REF! | #REF! | 1 | 0 | 4 | 162
| VV |  | "viz TZ a PD" | [11 empty] | VV | 2 | 1 | True | 0 | ROZPOCET
| VV |  | "SH4-0, SH4-1" 1 | [11 empty] | VV | 2 | 2 | True | 0 | ROZPOCET
| VV |  | "SŠS-0, ŠS-1, ŠC1 až ŠČ-4" 1 | [11 empty] | VV | 2 | 2 | True | 0 | ROZPOCET
| VV |  | Součet | [11 empty] | VV | 2 | 4 | True | 1 | ROZPOCET
85 | M | CSB.0077449.URS | Vyrovnávací prstenec výška 150 mm, pro šachtový program t 120 mm, XA3 | kus |  | 650 | 0 |  |  | 0 | 0 | 0 | 0 | 8 | M | 2 |  |  |  | ROZPOCET | #REF! | #REF! | #REF! | #REF! | #REF! | 1 | 0 | 4 | 164
86 | K | 452311131 | Podkladní desky z betonu prostého bez zvýšených nároků na prostředí tř. C 12/15 otevřený výkop | m3 |  | 4310 | 0 |  |  | 0 | 0 | 0 | 0 | 4 | K | 2 |  |  |  | ROZPOCET | #REF! | #REF! | #REF! | #REF! | #REF! | 1 | 0 | 4 | 166
| VV |  | "viz TZ a PD" | [11 empty] | VV | 2 | 1 | True | 0 | ROZPOCET
| VV |  | "šachty" 1,5*1,5*0,15*12 | [11 empty] | VV | 2 | 2 | True | 0 | ROZPOCET
| VV |  | Součet | [11 empty] | VV | 2 | 4 | True | 1 | ROZPOCET
87 | K | 452313171 | Podkladní bloky z betonu prostého bez zvýšených nároků na prostředí tř. C 30/37 otevřený výkop | m3 |  | 5000 | 0 |  |  | 0 | 0 | 0 | 0 | 4 | K | 2 |  |  |  | ROZPOCET | #REF! | #REF! | #REF! | #REF! | #REF! | 1 | 0 | 4 | 168
| VV |  | "viz TZa PD" | [11 empty] | VV | 2 | 1 | True | 0 | ROZPOCET
| VV |  | "bloky pod kladkostroj" 1,6*1,6*1,0*2 | [11 empty] | VV | 2 | 2 | True | 0 | ROZPOCET
| VV |  | Součet | [11 empty] | VV | 2 | 4 | True | 1 | ROZPOCET
88 | K | 452321131 | Podkladní desky ze ŽB bez zvýšených nároků na prostředí tř. C 12/15 otevřený výkop | m3 |  | 4310 | 0 |  |  | 0 | 0 | 0 | 0 | 4 | K | 2 |  |  |  | ROZPOCET | #REF! | #REF! | #REF! | #REF! | #REF! | 1 | 0 | 4 | 170
| VV |  | "viz TZ a PD" | [11 empty] | VV | 2 | 1 | True | 0 | ROZPOCET
| VV |  | "jímky J1, J2, J3" (3,6*3,6*0,15*3) | [11 empty] | VV | 2 | 2 | True | 0 | ROZPOCET
| VV |  | Součet | [11 empty] | VV | 2 | 4 | True | 1 | ROZPOCET
89 | K | 452321171 | Podkladní desky ze ŽB bez zvýšených nároků na prostředí tř. C 30/37 otevřený výkop | m3 |  | 5110 | 0 |  |  | 0 | 0 | 0 | 0 | 4 | K | 2 |  |  |  | ROZPOCET | #REF! | #REF! | #REF! | #REF! | #REF! | 1 | 0 | 4 | 172
| VV |  | "pod zásobník koagulantu" 2,0*2,0*0,4 | [11 empty] | VV | 2 | 2 | True | 0 | ROZPOCET
| VV |  | Součet | [11 empty] | VV | 2 | 4 | True | 1 | ROZPOCET
90 | K | 452353111 | Bednění podkladních bloků pod potrubí, stoky a drobné objekty otevřený výkop zřízení | m2 |  | 855 | 0 |  |  | 0 | 0 | 0 | 0 | 4 | K | 2 |  |  |  | ROZPOCET | #REF! | #REF! | #REF! | #REF! | #REF! | 1 | 0 | 4 | 174
| VV |  | "viz TZa PD" | [11 empty] | VV | 2 | 1 | True | 0 | ROZPOCET
| VV |  | "bloky pod kladkostroj" 1,6*4*1,0*2 | [11 empty] | VV | 2 | 2 | True | 0 | ROZPOCET
| VV |  | "jímky J1, J2, J3" (3,6*4*0,15*3) | [11 empty] | VV | 2 | 2 | True | 0 | ROZPOCET
| VV |  | Součet | [11 empty] | VV | 2 | 4 | True | 1 | ROZPOCET
91 | K | 452353112 | Bednění podkladních bloků pod potrubí, stoky a drobné objekty otevřený výkop odstranění | m2 |  | 172 | 0 |  |  | 0 | 0 | 0 | 0 | 4 | K | 2 |  |  |  | ROZPOCET | #REF! | #REF! | #REF! | #REF! | #REF! | 1 | 0 | 4 | 176
92 | K | 452368211 | Výztuž podkladních desek nebo bloků nebo pražců otevřený výkop ze svařovaných sítí Kari | t |  | 37300 | 0 |  |  | 0 | 0 | 0 | 0 | 4 | K | 2 |  |  |  | ROZPOCET | #REF! | #REF! | #REF! | #REF! | #REF! | 1 | 0 | 4 | 178
| VV |  | "viz TZ a PD" | [11 empty] | VV | 2 | 1 | True | 0 | ROZPOCET
| VV |  | "jímky J1, J2, J3" (3,6*3,6*3)*2*0,0078 | [11 empty] | VV | 2 | 2 | True | 0 | ROZPOCET
| VV |  | Součet | [11 empty] | VV | 2 | 4 | True | 1 | ROZPOCET
| D | 5 | Komunikace pozemní |  |  |  | 0 | [6 empty] | 1 | D | 1 |  |  |  | ROZPOCET | [6 empty] | 0
93 | K | 564710001 | Podklad z kameniva hrubého drceného vel. 8-16 mm plochy do 100 m2 tl 50 mm | m2 |  | 124 | 0 |  |  | 0 | 0 | 0 | 0 | 4 | K | 2 |  |  |  | ROZPOCET | #REF! | #REF! | #REF! | #REF! | #REF! | 1 | 0 | 4 | 180
| VV |  | "vyštěrkování v oplocení" (8*13) | [11 empty] | VV | 2 | 2 | True | 0 | ROZPOCET
| VV |  | "odpočet deska a poklopy" -(4,0+4,6) | [11 empty] | VV | 2 | 2 | True | 0 | ROZPOCET
| VV |  | Součet | [11 empty] | VV | 2 | 4 | True | 1 | ROZPOCET
94 | K | 564861011 | Podklad ze štěrkodrtě ŠD plochy do 100 m2 tl 200 mm | m2 |  | 306 | 0 |  |  | 0 | 0 | 0 | 0 | 4 | K | 2 |  |  |  | ROZPOCET | #REF! | #REF! | #REF! | #REF! | #REF! | 1 | 0 | 4 | 182
| VV |  | "vyštěrkování v oplocení" (8*13) | [11 empty] | VV | 2 | 2 | True | 0 | ROZPOCET
| VV |  | "odpočet deska a poklopy" -(4,0+4,6) | [11 empty] | VV | 2 | 2 | True | 0 | ROZPOCET
| VV |  | Součet | [11 empty] | VV | 2 | 4 | True | 1 | ROZPOCET
95 | K | 565135111 | Asfaltový beton vrstva podkladní ACP 16 (obalované kamenivo OKS) tl 50 mm š do 3 m | m2 |  | 342 | 0 |  |  | 0 | 0 | 0 | 0 | 4 | K | 2 |  |  |  | ROZPOCET | #REF! | #REF! | #REF! | #REF! | #REF! | 1 | 0 | 4 | 1149650540
| VV |  | "konstrukce vozovky s krytem z asfaltu" | [11 empty] | VV | 2 | 1 | True | 0 | ROZPOCET
| VV |  | "asfaltový beton ACP 16 tl. 50 mm" 1,1*111,16 | [11 empty] | VV | 2 | 2 | True | 0 | ROZPOCET
| VV |  | Součet | [11 empty] | VV | 2 | 4 | True | 1 | ROZPOCET
96 | K | 573191111 | Postřik infiltrační kationaktivní emulzí v množství 1 kg/m2 | m2 |  | 39.2 | 0 |  |  | 0 | 0 | 0 | 0 | 4 | K | 2 |  |  |  | ROZPOCET | #REF! | #REF! | #REF! | #REF! | #REF! | 1 | 0 | 4 | 638438675
| VV |  | "konstrukce vozovky s krytem z asfaltu" | [11 empty] | VV | 2 | 1 | True | 0 | ROZPOCET
| VV |  | "postřik infiltrační z mod. kationaktivní asf. emulze 1,0 kg/m2" 1,1*111,16 | [11 empty] | VV | 2 | 2 | True | 0 | ROZPOCET
| VV |  | Součet | [11 empty] | VV | 2 | 4 | True | 1 | ROZPOCET
97 | K | 573231108 | Postřik živičný spojovací ze silniční emulze v množství 0,50 kg/m2 | m2 |  | 23.8 | 0 |  |  | 0 | 0 | 0 | 0 | 4 | K | 2 |  |  |  | ROZPOCET | #REF! | #REF! | #REF! | #REF! | #REF! | 1 | 0 | 4 | 1664297952
| VV |  | "konstrukce vozovky s krytem z asfaltu" | [11 empty] | VV | 2 | 1 | True | 0 | ROZPOCET
| VV |  | "postřik spojovací z mod. kationaktivní asf. emulze 0,5 kg/m2" 1,1*111,16 | [11 empty] | VV | 2 | 2 | True | 0 | ROZPOCET
| VV |  | Součet | [11 empty] | VV | 2 | 4 | True | 1 | ROZPOCET
98 | K | 577134131 | Asfaltový beton vrstva obrusná ACO 11 (ABS) tl 40 mm š do 3 m z modifikovaného asfaltu | m2 |  | 377.6 | 0 |  |  | 0 | 0 | 0 | 0 | 4 | K | 2 |  |  |  | ROZPOCET | #REF! | #REF! | #REF! | #REF! | #REF! | 1 | 0 | 4 | 229336667
| VV |  | "konstrukce vozovky s krytem z asfaltu" | [11 empty] | VV | 2 | 1 | True | 0 | ROZPOCET
| VV |  | "asfaltový beton ACO 11 tl. 40 mm" 1,1*111,16 | [11 empty] | VV | 2 | 2 | True | 0 | ROZPOCET
| VV |  | Součet | [11 empty] | VV | 2 | 4 | True | 1 | ROZPOCET
99 | K | 577155132 | Asfaltový beton vrstva ložní ACL 16 (ABH) tl 60 mm š do 3 m z modifikovaného asfaltu | m2 |  | 493 | 0 |  |  | 0 | 0 | 0 | 0 | 4 | K | 2 |  |  |  | ROZPOCET | #REF! | #REF! | #REF! | #REF! | #REF! | 1 | 0 | 4 | -1373720654
| VV |  | "konstrukce vozovky s krytem z asfaltu" | [11 empty] | VV | 2 | 1 | True | 0 | ROZPOCET
| VV |  | "asfaltový beton ACL 16 tl. 60 mm" 1,1*111,16 | [11 empty] | VV | 2 | 2 | True | 0 | ROZPOCET
| VV |  | Součet | [11 empty] | VV | 2 | 4 | True | 1 | ROZPOCET
| D | 8 | Trubní vedení |  |  |  | 53964 | [6 empty] | 1 | D | 1 |  |  |  | ROZPOCET | [6 empty] | 33292
100 | K | 857242122 | Montáž litinových tvarovek jednoosých přírubových otevřený výkop DN 80 | kus | 5 | 2825 | 14125 |  |  | 5 | 14125 | 0 | 0 | 4 | K | 2 |  |  |  | ROZPOCET | #REF! | #REF! | #REF! | #REF! | #REF! | 1 | 14125 | 4 | 184
| VV |  | "viz TZ a PD" 4 | [11 empty] | VV | 2 | 2 | True | 0 | ROZPOCET
| VV |  | Součet | [11 empty] | VV | 2 | 4 | True | 1 | ROZPOCET
| M | 55253892 | tvarovka přírubová s hrdlem z tvárné litiny,práškový epoxid tl 250µm EU-kus dl 130mm DN 80 | kus | 8 | 2584 | 20672 |  |  | 8 | 20672 | 0 | 0
101 | M | 55259811 | přechod přírubový (FFR) tvárná litina DN 80/50 dl 200mm | kus | -3 | 3885 | -11655 |  |  | 0 | 0 | 0 | 0 | 8 | M | 2 |  |  |  | ROZPOCET | #REF! | #REF! | #REF! | #REF! | #REF! | 1 | -11655 | 4 | 186
102 | K | 857244122 | Montáž litinových tvarovek odbočných přírubových otevřený výkop DN 80 | kus |  | 3725 | 0 |  |  | 0 | 0 | 0 | 0 | 4 | K | 2 |  |  |  | ROZPOCET | #REF! | #REF! | #REF! | #REF! | #REF! | 1 | 0 | 4 | 188
| VV |  | "viz TZ a PD" 4 | [11 empty] | VV | 2 | 2 | True | 0 | ROZPOCET
| VV |  | Součet | [11 empty] | VV | 2 | 4 | True | 1 | ROZPOCET
103 | M | 55253511 | tvarovka přírubová litinová s přírubovou odbočkou,práškový epoxid tl 250µm T-kus DN 80/80 | kus |  | 3384 | 0 |  |  | 0 | 0 | 0 | 0 | 8 | M | 2 |  |  |  | ROZPOCET | #REF! | #REF! | #REF! | #REF! | #REF! | 1 | 0 | 4 | 190
104 | K | 871255202 | Montáž kanalizačního potrubí z PE SDR11 otevřený výkop svařovaných elektrotvarovkou d 90x8,2 mm | m |  | 489 | 0 |  |  | 0 | 0 | 0 | 0 | 4 | K | 2 |  |  |  | ROZPOCET | #REF! | #REF! | #REF! | #REF! | #REF! | 1 | 0 | 4 | 192
| VV |  | "viz TZ a PD" | [11 empty] | VV | 2 | 1 | True | 0 | ROZPOCET
| VV |  | "výtlak ČS" 406,3 | [11 empty] | VV | 2 | 2 | True | 0 | ROZPOCET
| VV |  | Součet | [11 empty] | VV | 2 | 4 | True | 1 | ROZPOCET
105 | M | 28613384 | potrubí kanalizační tlakové PE100 SDR11 se signalizační vrstvou 90x8,2mm | m |  | 306 | 0 |  |  | 0 | 0 | 0 | 0 | 8 | M | 2 |  |  |  | ROZPOCET | #REF! | #REF! | #REF! | #REF! | #REF! | 1 | 0 | 4 | 194
106 | K | 871373123 | Montáž kanalizačního potrubí hladkého plnostěnného SN 12 z PVC-U DN 315 | m |  | 651 | 0 |  |  | 0 | 0 | 0 | 0 | 4 | K | 2 |  |  |  | ROZPOCET | #REF! | #REF! | #REF! | #REF! | #REF! | 1 | 0 | 4 | 196
| VV |  | "viz TZ a PD" | [11 empty] | VV | 2 | 1 | True | 0 | ROZPOCET
| VV |  | "stoka H3" 156,5 | [11 empty] | VV | 2 | 2 | True | 0 | ROZPOCET
| VV |  | "stoka H4" 55,1 | [11 empty] | VV | 2 | 2 | True | 0 | ROZPOCET
| VV |  | "uklidňovací potrubí" 7,4 | [11 empty] | VV | 2 | 2 | True | 0 | ROZPOCET
| VV |  | Součet | [11 empty] | VV | 2 | 4 | True | 1 | ROZPOCET
107 | M | 28611266 | trubka kanalizační PVC-U plnostěnná jednovrstvá DN 315x3000mm SN12 | m |  | 1250 | 0 |  |  | 0 | 0 | 0 | 0 | 8 | M | 2 |  |  |  | ROZPOCET | #REF! | #REF! | #REF! | #REF! | #REF! | 1 | 0 | 4 | 198
108 | K | 877245201 | Montáž elektrospojek na kanalizačním potrubí z PE trub d 90 | kus | -16 | 860 | -13760 |  |  | 0 | 0 | 0 | 0 | 4 | K | 2 |  |  |  | ROZPOCET | #REF! | #REF! | #REF! | #REF! | #REF! | 1 | -13760 | 4 | 200
| VV |  | "viz TZ a PD" 9+9 | [11 empty] | VV | 2 | 2 | True | 0 | ROZPOCET
| VV |  | Součet | [11 empty] | VV | 2 | 4 | True | 1 | ROZPOCET
109 | M | 28653135 | nákružek lemový PE 100 SDR11 90mm | kus | -8 | 237 | -1896 |  |  | 0 | 0 | 0 | 0 | 8 | M | 2 |  |  |  | ROZPOCET | #REF! | #REF! | #REF! | #REF! | #REF! | 1 | -1896 | 4 | 202
110 | M | 28654R002 | točivá příruba d 90mm | kus | -8 | 820 | -6560 |  |  | 0 | 0 | 0 | 0 | 8 | M | 2 |  |  |  | ROZPOCET | #REF! | #REF! | #REF! | #REF! | #REF! | 1 | -6560 | 4 | 204
111 | K | 891242222 | Montáž kanalizačních šoupátek s ručním kolečkem v šachtách DN 80 | kus | 8 | 2975 | 23800 |  |  | 8 | 23800 | 0 | 0 | 4 | K | 2 |  |  |  | ROZPOCET | #REF! | #REF! | #REF! | #REF! | #REF! | 1 | 23800 | 4 | 206
| VV |  | "viz TZ a PD" 4 | [11 empty] | VV | 2 | 2 | True | 0 | ROZPOCET
| VV |  | Součet | [11 empty] | VV | 2 | 4 | True | 1 | ROZPOCET
112 | M | 42210101 | kolo ruční pro DN 65-80 D 175mm | kus | 8 | 531 | 4248 |  |  | 8 | 4248 | 0 | 0 | 8 | M | 2 |  |  |  | ROZPOCET | #REF! | #REF! | #REF! | #REF! | #REF! | 1 | 4248 | 4 | 208
113 | M | 42221503 | šoupě nožové s nestoupavým vřetenem oboustranně těsnicí DN 80 | kus | 8 | 13500 | 108000 |  |  | 8 | 108000 | 0 | 0 | 8 | M | 2 |  |  |  | ROZPOCET | #REF! | #REF! | #REF! | #REF! | #REF! | 1 | 108000 | 4 | 210
114 | K | 891242641 | Montáž souprav proplachovacích přírubových DN 80 | kus |  | 3075 | 0 |  |  | 0 | 0 | 0 | 0 | 4 | K | 2 |  |  |  | ROZPOCET | #REF! | #REF! | #REF! | #REF! | #REF! | 1 | 0 | 4 | 212
| VV |  | "viz TZ a PD" 1 | [11 empty] | VV | 2 | 2 | True | 0 | ROZPOCET
| VV |  | Součet | [11 empty] | VV | 2 | 4 | True | 1 | ROZPOCET
115 | M | 42210064 | souprava proplachovací voda+kanál přírubové připojení DN 80/1,25 m | kus |  | 29600 | 0 |  |  | 0 | 0 | 0 | 0 | 8 | M | 2 |  |  |  | ROZPOCET | #REF! | #REF! | #REF! | #REF! | #REF! | 1 | 0 | 4 | 214
116 | M | 42212R001 | proplachovací koncovka C DN 50 | kus |  | 350 | 0 |  |  | 0 | 0 | 0 | 0 | 8 | M | 2 |  |  |  | ROZPOCET | #REF! | #REF! | #REF! | #REF! | #REF! | 1 | 0 | 4 | 216
117 | K | 891372322 | Montáž kanalizačních stavítek DN 300 | kus | -1 | 7450 | -7450 |  |  | 0 | 0 | 0 | 0 | 4 | K | 2 |  |  |  | ROZPOCET | #REF! | #REF! | #REF! | #REF! | #REF! | 1 | -7450 | 4 | 218
| VV |  | "viz TZ a PD" | [11 empty] | VV | 2 | 1 | True | 0 | ROZPOCET
| VV |  | "jímka J 1, 3" 2 | [11 empty] | VV | 2 | 2 | True | 0 | ROZPOCET
| VV |  | Součet | [11 empty] | VV | 2 | 4 | True | 1 | ROZPOCET
118 | M | 42221471 | stavítko kanálové do 1,2 bar DN 300-300 | kus | -1 | 68300 | -68300 |  |  | 0 | 0 | 0 | 0 | 8 | M | 2 |  |  |  | ROZPOCET | #REF! | #REF! | #REF! | #REF! | #REF! | 1 | -68300 | 4 | 220
119 | K | 891375321 | Montáž zpětných klapek DN 300 | kus |  | 10450 | 0 |  |  | 0 | 0 | 0 | 0 | 4 | K | 2 |  |  |  | ROZPOCET | #REF! | #REF! | #REF! | #REF! | #REF! | 1 | 0 | 4 | 222
| VV |  | "viz TZ a PD" | [11 empty] | VV | 2 | 1 | True | 0 | ROZPOCET
| VV |  | "jímka J 2" 1 | [11 empty] | VV | 2 | 2 | True | 0 | ROZPOCET
| VV |  | Součet | [11 empty] | VV | 2 | 4 | True | 1 | ROZPOCET
120 | M | 42283113 | klapka koncová nerezová ocel DN 300 | kus |  | 25000 | 0 |  |  | 0 | 0 | 0 | 0 | 8 | M | 2 |  |  |  | ROZPOCET | #REF! | #REF! | #REF! | #REF! | #REF! | 1 | 0 | 4 | 224
121 | K | 892271111 | Tlaková zkouška vodou potrubí DN 100 nebo 125 | m |  | 46.4 | 0 |  |  | 0 | 0 | 0 | 0 | 4 | K | 2 |  |  |  | ROZPOCET | #REF! | #REF! | #REF! | #REF! | #REF! | 1 | 0 | 4 | 226
| VV |  | 406,3 | [11 empty] | VV | 2 | 2 | True | 0 | ROZPOCET
| VV |  | Součet | [11 empty] | VV | 2 | 4 | True | 1 | ROZPOCET
122 | K | 892372121 | Tlaková zkouška vzduchem potrubí DN 300 těsnícím vakem ucpávkovým | úsek |  | 4720 | 0 |  |  | 0 | 0 | 0 | 0 | 4 | K | 2 |  |  |  | ROZPOCET | #REF! | #REF! | #REF! | #REF! | #REF! | 1 | 0 | 4 | 228
123 | K | 894411311 | Osazení betonových nebo železobetonových dílců pro šachty skruží rovných | kus |  | 2480 | 0 |  |  | 0 | 0 | 0 | 0 | 4 | K | 2 |  |  |  | ROZPOCET | #REF! | #REF! | #REF! | #REF! | #REF! | 1 | 0 | 4 | 230
| VV |  | "viz TZ a PD" | [11 empty] | VV | 2 | 1 | True | 0 | ROZPOCET
| VV |  | "SH4-0, SH4-1" 10 | [11 empty] | VV | 2 | 2 | True | 0 | ROZPOCET
| VV |  | "SH3-0 až SH3-3" 11 | [11 empty] | VV | 2 | 2 | True | 0 | ROZPOCET
| VV |  | "SŠS-0, ŠS-1, ŠC1 až ŠČ-4" 11 | [11 empty] | VV | 2 | 2 | True | 0 | ROZPOCET
| VV |  | Součet | [11 empty] | VV | 2 | 4 | True | 1 | ROZPOCET
124 | M | 59224161 | skruž betonová kanalizační se stupadly 100x50x12cm | kus |  | 1928 | 0 |  |  | 0 | 0 | 0 | 0 | 8 | M | 2 |  |  |  | ROZPOCET | #REF! | #REF! | #REF! | #REF! | #REF! | 1 | 0 | 4 | 232
125 | M | 59224162 | skruž betonová kanalizační se stupadly 100x100x12cm | kus |  | 3296 | 0 |  |  | 0 | 0 | 0 | 0 | 8 | M | 2 |  |  |  | ROZPOCET | #REF! | #REF! | #REF! | #REF! | #REF! | 1 | 0 | 4 | 234
126 | M | 59224160 | skruž betonová kanalizační se stupadly 100x25x12cm | kus |  | 1240 | 0 |  |  | 0 | 0 | 0 | 0 | 8 | M | 2 |  |  |  | ROZPOCET | #REF! | #REF! | #REF! | #REF! | #REF! | 1 | 0 | 4 | 236
127 | M | CSB.0075300.URS | Skruž šachtová se stupadly DN 1200, výška 250, t 150 mm | kus |  | 3447 | 0 |  |  | 0 | 0 | 0 | 0 | 8 | M | 2 |  |  |  | ROZPOCET | #REF! | #REF! | #REF! | #REF! | #REF! | 1 | 0 | 4 | 238
128 | M | CSB.0075301.URS | Skruž šachtová se stupadly DN 1200, výška 500, t 150 mm | kus |  | 4608 | 0 |  |  | 0 | 0 | 0 | 0 | 8 | M | 2 |  |  |  | ROZPOCET | #REF! | #REF! | #REF! | #REF! | #REF! | 1 | 0 | 4 | 240
129 | M | CSB.0075299.URS | Skruž šachtová se stupadly DN 1200, výška 1000, t 150 mm | kus |  | 7785 | 0 |  |  | 0 | 0 | 0 | 0 | 8 | M | 2 |  |  |  | ROZPOCET | #REF! | #REF! | #REF! | #REF! | #REF! | 1 | 0 | 4 | 242
130 | M | CSB.0077401.URS | Skruž šachtová se stupadly DN 800, hs 1000, t 120 mm, DEHA ATL XA3 | kus |  | 3060 | 0 |  |  | 0 | 0 | 0 | 0 | 8 | M | 2 |  |  |  | ROZPOCET | #REF! | #REF! | #REF! | #REF! | #REF! | 1 | 0 | 4 | 244
131 | M | CSB.0077402.URS | Skruž šachtová se stupadly DN 800, hs 250, t 120 mm, DEHA ATL XA3 | kus |  | 1089 | 0 |  |  | 0 | 0 | 0 | 0 | 8 | M | 2 |  |  |  | ROZPOCET | #REF! | #REF! | #REF! | #REF! | #REF! | 1 | 0 | 4 | 246
132 | M | CSB.0077403.URS | Skruž šachtová se stupadly DN 800, hs 500, t 120 mm, DEHA ATL XA3 | kus |  | 1512 | 0 |  |  | 0 | 0 | 0 | 0 | 8 | M | 2 |  |  |  | ROZPOCET | #REF! | #REF! | #REF! | #REF! | #REF! | 1 | 0 | 4 | 248
133 | M | 59224348 | těsnění elastomerové pro spojení šachetních dílů DN 1000 | kus |  | 297 | 0 |  |  | 0 | 0 | 0 | 0 | 8 | M | 2 |  |  |  | ROZPOCET | #REF! | #REF! | #REF! | #REF! | #REF! | 1 | 0 | 4 | 250
134 | M | 59224341 | těsnění elastomerové pro spojení šachetních dílů DN 1200 | kus |  | 873 | 0 |  |  | 0 | 0 | 0 | 0 | 8 | M | 2 |  |  |  | ROZPOCET | #REF! | #REF! | #REF! | #REF! | #REF! | 1 | 0 | 4 | 252
135 | M | 59224340 | těsnění elastomerové pro spojení šachetních dílů DN 800 | kus |  | 375.3 | 0 |  |  | 0 | 0 | 0 | 0 | 8 | M | 2 |  |  |  | ROZPOCET | #REF! | #REF! | #REF! | #REF! | #REF! | 1 | 0 | 4 | 254
136 | K | 894412411 | Osazení betonových nebo železobetonových dílců pro šachty skruží přechodových | kus |  | 2560 | 0 |  |  | 0 | 0 | 0 | 0 | 4 | K | 2 |  |  |  | ROZPOCET | #REF! | #REF! | #REF! | #REF! | #REF! | 1 | 0 | 4 | 256
| VV |  | "viz TZ a PD" | [11 empty] | VV | 2 | 1 | True | 0 | ROZPOCET
| VV |  | "SH4-0, SH4-1" 4 | [11 empty] | VV | 2 | 2 | True | 0 | ROZPOCET
| VV |  | "SH3-0 až SH3-3" 5 | [11 empty] | VV | 2 | 2 | True | 0 | ROZPOCET
| VV |  | "SŠS-0, ŠS-1, ŠC1 až ŠČ-4" 6 | [11 empty] | VV | 2 | 2 | True | 0 | ROZPOCET
| VV |  | Součet | [11 empty] | VV | 2 | 4 | True | 1 | ROZPOCET
137 | M | 59224168 | skruž betonová přechodová 62,5/100x60x12cm stupadla poplastovaná kapsová | kus |  | 2936 | 0 |  |  | 0 | 0 | 0 | 0 | 8 | M | 2 |  |  |  | ROZPOCET | #REF! | #REF! | #REF! | #REF! | #REF! | 1 | 0 | 4 | 258
138 | M | 592241R1 | skruž betonová přechodová 62,5/120x60x25cm stupadla poplastovaná kapsová | kus |  | 4374 | 0 |  |  | 0 | 0 | 0 | 0 | 8 | M | 2 |  |  |  | ROZPOCET | #REF! | #REF! | #REF! | #REF! | #REF! | 1 | 0 | 4 | 260
139 | M | CSB.0077377.URS | Kónus 800/625 se stupadlem a kapsou, t. 120 mm, DEHA ATL XA3 | kus |  | 2736 | 0 |  |  | 0 | 0 | 0 | 0 | 8 | M | 2 |  |  |  | ROZPOCET | #REF! | #REF! | #REF! | #REF! | #REF! | 1 | 0 | 4 | 262
140 | M | 59224503 | konus betonové šachty DN 1000 XA3 kanalizační 100x80x50cm, kapsové stupadlo | kus |  | 2224 | 0 |  |  | 0 | 0 | 0 | 0 | 8 | M | 2 |  |  |  | ROZPOCET | #REF! | #REF! | #REF! | #REF! | #REF! | 1 | 0 | 4 | 264
141 | K | 894414111 | Osazení betonových nebo železobetonových dílců pro šachty skruží základových (dno) | kus |  | 3700 | 0 |  |  | 0 | 0 | 0 | 0 | 4 | K | 2 |  |  |  | ROZPOCET | #REF! | #REF! | #REF! | #REF! | #REF! | 1 | 0 | 4 | 266
| VV |  | "viz TZ a PD" | [11 empty] | VV | 2 | 1 | True | 0 | ROZPOCET
| VV |  | "SH4-0, SH4-1" 2 | [11 empty] | VV | 2 | 2 | True | 0 | ROZPOCET
| VV |  | "SH3-0 až SH3-3" 4 | [11 empty] | VV | 2 | 2 | True | 0 | ROZPOCET
| VV |  | "SŠS-0, ŠS-1, ŠC1 až ŠČ-4" 6 | [11 empty] | VV | 2 | 2 | True | 0 | ROZPOCET
| VV |  | Součet | [11 empty] | VV | 2 | 4 | True | 1 | ROZPOCET
142 | M | 59224339 | dno betonové šachty DN 1000 kanalizační výšky 100cm | kus |  | 10560 | 0 |  |  | 0 | 0 | 0 | 0 | 8 | M | 2 |  |  |  | ROZPOCET | #REF! | #REF! | #REF! | #REF! | #REF! | 1 | 0 | 4 | 268
143 | M | 59224R57 | dno betonové šachty kanalizační jednolité 120x15x120cm | kus |  | 25740 | 0 |  |  | 0 | 0 | 0 | 0 | 8 | M | 2 |  |  |  | ROZPOCET | #REF! | #REF! | #REF! | #REF! | #REF! | 1 | 0 | 4 | 270
144 | K | 894414211 | Osazení betonových nebo železobetonových dílců pro šachty desek zákrytových | kus |  | 1914 | 0 |  |  | 0 | 0 | 0 | 0 | 4 | K | 2 |  |  |  | ROZPOCET | #REF! | #REF! | #REF! | #REF! | #REF! | 1 | 0 | 4 | 272
| VV |  | "viz TZ aPD" | [11 empty] | VV | 2 | 1 | True | 0 | ROZPOCET
| VV |  | "SH3-0 až SH3-3" 1 | [11 empty] | VV | 2 | 2 | True | 0 | ROZPOCET
| VV |  | Součet | [11 empty] | VV | 2 | 4 | True | 1 | ROZPOCET
145 | M | 59224506 | deska betonová zákrytová šachty DN 1000 kanalizační 200/62,5x12cm třída zatížení D400 | kus |  | 3177 | 0 |  |  | 0 | 0 | 0 | 0 | 8 | M | 2 |  |  |  | ROZPOCET | #REF! | #REF! | #REF! | #REF! | #REF! | 1 | 0 | 4 | 274
146 | K | 899104112 | Osazení poklopů litinových, ocelových nebo železobetonových včetně rámů pro třídu zatížení D400, E600 | kus |  | 5730 | 0 |  |  | 0 | 0 | 0 | 0 | 4 | K | 2 |  |  |  | ROZPOCET | #REF! | #REF! | #REF! | #REF! | #REF! | 1 | 0 | 4 | 276
| VV |  | "viz TZ a PD" | [11 empty] | VV | 2 | 1 | True | 0 | ROZPOCET
| VV |  | "SH4-0, SH4-1" 2 | [11 empty] | VV | 2 | 2 | True | 0 | ROZPOCET
| VV |  | "SH3-0 až SH3-3" 4 | [11 empty] | VV | 2 | 2 | True | 0 | ROZPOCET
| VV |  | "SŠS-0, ŠS-1, ŠC1 až ŠČ-4" 6 | [11 empty] | VV | 2 | 2 | True | 0 | ROZPOCET
| VV |  | Součet | [11 empty] | VV | 2 | 4 | True | 1 | ROZPOCET
147 | M | 552410R55 | poklop šachtový DN 600 třída D400, kruhový s ventilací | kus |  | 3320 | 0 |  |  | 0 | 0 | 0 | 0 | 8 | M | 2 |  |  |  | ROZPOCET | #REF! | #REF! | #REF! | #REF! | #REF! | 1 | 0 | 4 | 278
148 | K | 899713111A | Orientační tabulky na sloupku betonovém nebo ocelovém | kus | -11 | 660 | -7260 |  |  | 0 | 0 | 0 | 0 | 4 | K | 2 |  |  |  | ROZPOCET | #REF! | #REF! | #REF! | #REF! | #REF! | 1 | -7260 | 4 | 280
| VV |  | 17 | [11 empty] | VV | 2 | 2 | True | 0 | ROZPOCET
| VV |  | Součet | [11 empty] | VV | 2 | 4 | True | 1 | ROZPOCET
149 | K | 899721111 | Signalizační vodič DN do 150 mm na potrubí | m |  | 56.8 | 0 |  |  | 0 | 0 | 0 | 0 | 4 | K | 2 |  |  |  | ROZPOCET | #REF! | #REF! | #REF! | #REF! | #REF! | 1 | 0 | 4 | 282
| VV |  | 438 | [11 empty] | VV | 2 | 2 | True | 0 | ROZPOCET
| VV |  | Součet | [11 empty] | VV | 2 | 4 | True | 1 | ROZPOCET
150 | K | 899722114 | Krytí potrubí z plastů výstražnou fólií z PVC přes 34 do 40 cm | m |  | 23.8 | 0 |  |  | 0 | 0 | 0 | 0 | 4 | K | 2 |  |  |  | ROZPOCET | #REF! | #REF! | #REF! | #REF! | #REF! | 1 | 0 | 4 | 284
| VV |  | 407,3 | [11 empty] | VV | 2 | 2 | True | 0 | ROZPOCET
| VV |  | Součet | [11 empty] | VV | 2 | 4 | True | 1 | ROZPOCET
151 | K | 899911231 | Kluzná objímka výšky 25 mm vnějšího průměru potrubí přes 157 mm do 183 mm | kus |  | 775 | 0 |  |  | 0 | 0 | 0 | 0 | 4 | K | 2 |  |  |  | ROZPOCET | #REF! | #REF! | #REF! | #REF! | #REF! | 1 | 0 | 4 | 286
| VV |  | "protlak" 93 | [11 empty] | VV | 2 | 2 | True | 0 | ROZPOCET
| VV |  | Součet | [11 empty] | VV | 2 | 4 | True | 1 | ROZPOCET
152 | K | 899913133 | Uzavírací manžeta chráničky potrubí DN 90 x 150 | kus |  | 872 | 0 |  |  | 0 | 0 | 0 | 0 | 4 | K | 2 |  |  |  | ROZPOCET | #REF! | #REF! | #REF! | #REF! | #REF! | 1 | 0 | 4 | 288
| VV |  | 2 | [11 empty] | VV | 2 | 2 | True | 0 | ROZPOCET
| VV |  | Součet | [11 empty] | VV | 2 | 4 | True | 1 | ROZPOCET
| D | 9 | Ostatní konstrukce a práce, bourání |  |  |  | 0 | [6 empty] | 1 | D | 1 |  |  |  | ROZPOCET | [6 empty] | 0
153 | K | 953961R01 | Kotvení jímek proti vyplavání (závitová tyč M12 dl. 170 mm + matice nerez A4 70) vč. vysokopevnostní zálivky | kus |  | 2000 | 0 |  |  | 0 | 0 | 0 | 0 | 4 | K | 2 |  |  |  | ROZPOCET | #REF! | #REF! | #REF! | #REF! | #REF! | 1 | 0 | 4 | 290
| VV |  | "J1, J3" 8*2 | [11 empty] | VV | 2 | 2 | True | 0 | ROZPOCET
| VV |  | "J2" 10 | [11 empty] | VV | 2 | 2 | True | 0 | ROZPOCET
| VV |  | Součet | [11 empty] | VV | 2 | 4 | True | 1 | ROZPOCET
154 | K | 977151111 | Jádrové vrty diamantovými korunkami do stavebních materiálů D do 35 mm | m |  | 1910 | 0 |  |  | 0 | 0 | 0 | 0 | 4 | K | 2 |  |  |  | ROZPOCET | #REF! | #REF! | #REF! | #REF! | #REF! | 1 | 0 | 4 | 292
| VV |  | "vrty do základových desek" | [11 empty] | VV | 2 | 1 | True | 0 | ROZPOCET
| VV |  | "J1, J3" 8*2*0,17 | [11 empty] | VV | 2 | 2 | True | 0 | ROZPOCET
| VV |  | "J2" 10*0,17 | [11 empty] | VV | 2 | 2 | True | 0 | ROZPOCET
| VV |  | Součet | [11 empty] | VV | 2 | 4 | True | 1 | ROZPOCET
183 | K | 977151123 | Jádrové vrty diamantovými korunkami do stavebních materiálů D přes 130 do 150 mm | m | 0 | 4350 | 0 | 0.3 | 1305 | 0 |  | -0.3 | -1305
| VV |  | 1*0,30 |  | 0.3
182 | K | 977151131 | Jádrové vrty diamantovými korunkami do stavebních materiálů D přes 350 do 400 mm | m | 0 | 11300 | 0 | 1.8 | 20340 | 0 |  | -1.8 | -20340
6*0,30
| D | 997 | Přesun sutě |  |  |  | 0 | [6 empty] | 1 | D | 1 |  |  |  | ROZPOCET | [6 empty] | 0
155 | K | 997221551 | Vodorovná doprava suti ze sypkých materiálů do 1 km | t |  | 51.7 | 0 |  |  | 0 | 0 | 0 | 0 | 4 | K | 2 |  |  |  | ROZPOCET | #REF! | #REF! | #REF! | #REF! | #REF! | 1 | 0 | 4 | 1706401290
| VV |  | "kamenivo" 53,801 | [11 empty] | VV | 2 | 2 | True | 0 | ROZPOCET
| VV |  | "frézování" 11,249 | [11 empty] | VV | 2 | 2 | True | 0 | ROZPOCET
| VV |  | Součet | [11 empty] | VV | 2 | 4 | True | 1 | ROZPOCET
156 | K | 997221559 | Příplatek ZKD 1 km u vodorovné dopravy suti ze sypkých materiálů | t |  | 11.1 | 0 |  |  | 0 | 0 | 0 | 0 | 4 | K | 2 |  |  |  | ROZPOCET | #REF! | #REF! | #REF! | #REF! | #REF! | 1 | 0 | 4 | 1920992511
| VV |  | 65,05*9 'Přepočtené koeficientem množství | [11 empty] | VV | 2 | 2 | False | 1 | ROZPOCET
157 | K | 997221561 | Vodorovná doprava suti z kusových materiálů do 1 km | t |  | 57.9 | 0 |  |  | 0 | 0 | 0 | 0 | 4 | K | 2 |  |  |  | ROZPOCET | #REF! | #REF! | #REF! | #REF! | #REF! | 1 | 0 | 4 | 1540030844
| VV |  | "asfalt" 38,639 | [11 empty] | VV | 2 | 2 | True | 0 | ROZPOCET
| VV |  | Součet | [11 empty] | VV | 2 | 4 | True | 1 | ROZPOCET
158 | K | 997221569 | Příplatek ZKD 1 km u vodorovné dopravy suti z kusových materiálů | t |  | 14.2 | 0 |  |  | 0 | 0 | 0 | 0 | 4 | K | 2 |  |  |  | ROZPOCET | #REF! | #REF! | #REF! | #REF! | #REF! | 1 | 0 | 4 | 1502827714
| VV |  | 38,639*9 'Přepočtené koeficientem množství | [11 empty] | VV | 2 | 2 | False | 1 | ROZPOCET
159 | K | 997221873 | Poplatek za uložení na recyklační skládce (skládkovné) stavebního odpadu zeminy a kamení zatříděného do Katalogu odpadů pod kódem 17 05 04 | t |  | 304 | 0 |  |  | 0 | 0 | 0 | 0 | 4 | K | 2 |  |  |  | ROZPOCET | #REF! | #REF! | #REF! | #REF! | #REF! | 1 | 0 | 4 | -740858528
| VV |  | "kamenivo" 53,801 | [11 empty] | VV | 2 | 2 | True | 0 | ROZPOCET
| VV |  | Součet | [11 empty] | VV | 2 | 4 | True | 1 | ROZPOCET
160 | K | 997221875 | Poplatek za uložení na recyklační skládce (skládkovné) stavebního odpadu asfaltového bez obsahu dehtu zatříděného do Katalogu odpadů pod kódem 17 03 02 | t |  | 500 | 0 |  |  | 0 | 0 | 0 | 0 | 4 | K | 2 |  |  |  | ROZPOCET | #REF! | #REF! | #REF! | #REF! | #REF! | 1 | 0 | 4 | -1153585881
| VV |  | "frézování" 11,249 | [11 empty] | VV | 2 | 2 | True | 0 | ROZPOCET
| VV |  | "asfalt" 38,639 | [11 empty] | VV | 2 | 2 | True | 0 | ROZPOCET
| VV |  | Součet | [11 empty] | VV | 2 | 4 | True | 1 | ROZPOCET
| D | 998 | Přesun hmot |  |  |  | 0 | [6 empty] | 1 | D | 1 |  |  |  | ROZPOCET | [6 empty] | 0
161 | K | 998276101 | Přesun hmot pro trubní vedení z trub z plastických hmot otevřený výkop | t |  | 1180 | 0 |  |  | 0 | 0 | 0 | 0 | 4 | K | 2 |  |  |  | ROZPOCET | #REF! | #REF! | #REF! | #REF! | #REF! | 1 | 0 | 4 | 294
162 | K | 998276124 | Příplatek k přesunu hmot pro trubní vedení z trub z plastických hmot za zvětšený přesun do 500 m | t |  | 972 | 0 |  |  | 0 | 0 | 0 | 0 | 4 | K | 2 |  |  |  | ROZPOCET | #REF! | #REF! | #REF! | #REF! | #REF! | 1 | 0 | 4 | 296
| D | M | Práce a dodávky M |  |  |  | 0 | [6 empty] | 3 | D | 0 |  |  |  | ROZPOCET | [6 empty] | 0
| D | 23-M | Montáže potrubí |  |  |  | 0 | [6 empty] | 3 | D | 1 |  |  |  | ROZPOCET | [6 empty] | 0
163 | K | 230202072 | Nasunutí potrubní sekce plastové průměru přes 63 do 110 mm do chráničky | m |  | 392 | 0 |  |  | 0 | 0 | 0 | 0 | 64 | K | 2 |  |  |  | ROZPOCET | #REF! | #REF! | #REF! | #REF! | #REF! | 1 | 0 | 64 | 298
| VV |  | "protlak" 91 | [11 empty] | VV | 2 | 2 | True | 0 | ROZPOCET
| VV |  | Součet | [11 empty] | VV | 2 | 4 | True | 1 | ROZPOCET
| D | Ostatní | Ostatní |  |  |  | 0 | [6 empty] | 1 | D | 0 |  |  |  | ROZPOCET | [6 empty] | 0
| D | 95a | Vrtné práce |  |  |  | 0 | [6 empty] | 1 | D | 1 |  |  |  | ROZPOCET | [6 empty] | 0
164 | K | 95R0001 | přeprava osob a materiálu | km |  | 17 | 0 |  |  | 0 | 0 | 0 | 0 | 4 | K | 2 |  |  |  | ROZPOCET | #REF! | #REF! | #REF! | #REF! | #REF! | 1 | 0 | 4 | 300
165 | K | 95R0002 | přeprava vrtné soupravy | km |  | 170 | 0 |  |  | 0 | 0 | 0 | 0 | 4 | K | 2 |  |  |  | ROZPOCET | #REF! | #REF! | #REF! | #REF! | #REF! | 1 | 0 | 4 | 302
166 | K | 95R0003 | vrtné a vystrojovací práce | m | 0 | 8980 | 0 |  |  | 0 | 0 | 0 | 0 | 4 | K | 2 |  |  |  | ROZPOCET | #REF! | #REF! | #REF! | #REF! | #REF! | 1 | 0 | 4 | 304
167 | K | 95R0004 | sled a řízení prací geologem vč. dopravy | kpl |  | 120000 | 0 |  |  | 0 | 0 | 0 | 0 | 4 | K | 2 |  |  |  | ROZPOCET | #REF! | #REF! | #REF! | #REF! | #REF! | 1 | 0 | 4 | 306
| D | 96a | čerpací práce |  |  |  | 0 | [6 empty] | 1 | D | 1 |  |  |  | ROZPOCET | [6 empty] | 0
168 | K | 96R0001 | montáž a demontáž zařízení | hod |  | 485 | 0 |  |  | 0 | 0 | 0 | 0 | 4 | K | 2 |  |  |  | ROZPOCET | #REF! | #REF! | #REF! | #REF! | #REF! | 1 | 0 | 4 | 308
169 | K | 96R0002 | přeprava technologie tam a zpět | km |  | 27 | 0 |  |  | 0 | 0 | 0 | 0 | 4 | K | 2 |  |  |  | ROZPOCET | #REF! | #REF! | #REF! | #REF! | #REF! | 1 | 0 | 4 | 310
170 | K | 96R0003 | čerpání osádka | den |  | 3950 | 0 |  |  | 0 | 0 | 0 | 0 | 4 | K | 2 |  |  |  | ROZPOCET | #REF! | #REF! | #REF! | #REF! | #REF! | 1 | 0 | 4 | 312
171 | K | 96R0004 | pronájem čerpadla | den |  | 980 | 0 |  |  | 0 | 0 | 0 | 0 | 4 | K | 2 |  |  |  | ROZPOCET | #REF! | #REF! | #REF! | #REF! | #REF! | 1 | 0 | 4 | 314
172 | K | 96R0005 | pronájem odpadního vedení | den |  | 575 | 0 |  |  | 0 | 0 | 0 | 0 | 4 | K | 2 |  |  |  | ROZPOCET | #REF! | #REF! | #REF! | #REF! | #REF! | 1 | 0 | 4 | 316
173 | K | 96R0006 | technické zázemí | den |  | 385 | 0 |  |  | 0 | 0 | 0 | 0 | 4 | K | 2 |  |  |  | ROZPOCET | #REF! | #REF! | #REF! | #REF! | #REF! | 1 | 0 | 4 | 318
174 | K | 96R0007 | přeprava technik | km |  | 17 | 0 |  |  | 0 | 0 | 0 | 0 | 4 | K | 2 |  |  |  | ROZPOCET | #REF! | #REF! | #REF! | #REF! | #REF! | 1 | 0 | 4 | 320
175 | K | 96R0008 | práce technik | hod |  | 485 | 0 |  |  | 0 | 0 | 0 | 0 | 4 | K | 2 |  |  |  | ROZPOCET | #REF! | #REF! | #REF! | #REF! | #REF! | 1 | 0 | 4 | 322
176 | K | 96R0009 | řízení prací geologem | hod |  | 700 | 0 |  |  | 0 | 0 | 0 | 0 | 4 | K | 2 |  |  |  | ROZPOCET | #REF! | #REF! | #REF! | #REF! | #REF! | 1 | 0 | 4 | 324
177 | K | 96R0010 | přeprava geolog | km |  | 17 | 0 |  |  | 0 | 0 | 0 | 0 | 4 | K | 2 |  |  |  | ROZPOCET | #REF! | #REF! | #REF! | #REF! | #REF! | 1 | 0 | 4 | 326
| D | 97a | náklady na elektrickou energii |  |  |  | 0 | [6 empty] | 1 | D | 1 |  |  |  | ROZPOCET | [6 empty] | 0
178 | K | 97R0001 | elektrická energie | den |  | 9450 | 0 |  |  | 0 | 0 | 0 | 0 | 4 | K | 2 |  |  |  | ROZPOCET | #REF! | #REF! | #REF! | #REF! | #REF! | 1 | 0 | 4 | 328
| D | 999 | Čerpací jímky, monolit |  |  |  | 0
181 | K | 380R1mon | monolitické jímky J1, J2, J3, | kus | 0 | 1998800 | 0 | 1 | 1998800 | 0 |  | -1 | -1998800
| VV |  | "MONOLITICKÉ JÍMKY , (po kominky), J 1, 2, 3" 1 |  | 1
[6 empty] | Celkem | 61864 |  | 6996898.53 |  | 209795 |  | -6996898.53
[6 empty] | vcp | 209795
[6 empty] | mnp | -147931

## 401 - SO 401 Veřejné osvě...
[8 empty] | >> skryté sloupce << | [6 empty] | {60c59e4f-b261-43a1-bfa1-d96979b45ad7}
2
| KRYCÍ LIST SOUPISU PRACÍ | [13 empty] | False
Stavba:
Králův Dvůr - Průmyslova zóna západ -Technicka vybavenost
Objekt:
401 - SO 401 Veřejné osvětlení
| KSO: |  |  |  |  | CC-CZ:
| Místo: |  |  |  |  | Datum: | 14. 2. 2025
| Zadavatel: |  |  |  |  | IČ:
DIČ:
| Uchazeč: |  |  |  |  | IČ: | Vyplň údaj
|  | Vyplň údaj |  |  |  | DIČ: | Vyplň údaj
| Projektant: |  |  |  |  | IČ:
DIČ:
| Zpracovatel: |  |  |  |  | IČ:
DIČ:
Poznámka:
| Cena bez DPH | [5 empty] | 0
|  |  | Základ daně |  |  | Sazba daně | Výše daně
| DPH | základní | #REF! |  |  | 21% | #REF!
|  | snížená | #REF! |  |  | 12% | #REF!
|  | zákl. přenesená | #REF! |  |  | 21% | 0
|  | sníž. přenesená | #REF! |  |  | 12% | 0
|  | nulová | #REF! |  |  | 0% | 0
| Cena s DPH |  |  | v | CZK |  | #REF!
| Projektant |  |  | Zpracovatel
| Datum a podpis: |  | Razítko | Datum a podpis: |  |  | Razítko
| Objednavatel |  |  | Uchazeč
| Datum a podpis: |  | Razítko | Datum a podpis: |  |  | Razítko
REKAPITULACE ČLENĚNÍ SOUPISU PRACÍ
Stavba:
Králův Dvůr - Průmyslova zóna západ -Technicka vybavenost
Objekt:
401 - SO 401 Veřejné osvětlení
Místo: | [5 empty] | Datum: | 14. 2. 2025
Zadavatel: | [5 empty] | Projektant:
Uchazeč: |  |  | Vyplň údaj |  |  | Zpracovatel:
Kód dílu - Popis | [6 empty] | Cena celkem [CZK]
Náklady ze soupisu prací | [6 empty] | 0 | [8 empty] | -1
| 1. - Materiál | [5 empty] | 0
| 2. - Montážní práce | [5 empty] | 0
| 3. - Zemní práce | [5 empty] | 0
| 5 - Ostatní | [5 empty] | 0
SOUPIS PRACÍ
Stavba:
Králův Dvůr - Průmyslova zóna západ -Technicka vybavenost
Objekt:
401 - SO 401 Veřejné osvětlení
Místo: | [5 empty] | Datum:
Zadavatel: | [5 empty] | Projektant:
Uchazeč: |  |  | Vyplň údaj |  |  | Zpracovatel:
PČ | Typ | Kód | Popis | MJ | Množství | J.cena [CZK] | Cena celkem [CZK] | Skutečnost
Náklady soupisu celkem | [6 empty] | 0 | Předchozí období |  | Sledované období |  | Zbývá |  |  | D | -1 | [7 empty] | 0
| D | 1. | Materiál |  |  |  | 0 | Množství | Cena celkem (CZK) | Množství | Cena celkem (CZK) | Množství | Cena celkem (CZK) | 1 | D | 0 | ROZPOCET | [6 empty] | 0
1 | K | 1.1 | Typ A1-LED svítidlo, 21W, 2700K | ks |  | 8170 | 0 |  |  |  | 0 | 0 | 0 | 4 | K | 1 | ROZPOCET | #REF! | #REF! | #REF! | #REF! | #REF! | 1 | 0 | 4 | 2
2 | K | 1.2 | Typ A2-LED svítidlo, 39W, 2700K | ks |  | 9475 | 0 |  |  |  | 0 | 0 | 0 | 4 | K | 1 | ROZPOCET | #REF! | #REF! | #REF! | #REF! | #REF! | 1 | 0 | 4 | 4
3 | K | 1.4 | Typ A4-LED svítidlo, 111W, 2700K - přechodové | ks |  | 17120 | 0 |  |  |  | 0 | 0 | 0 | 4 | K | 1 | ROZPOCET | #REF! | #REF! | #REF! | #REF! | #REF! | 1 | 0 | 4 | 6
4 | K | 1.5 | výložník 1m | ks |  | 1690 | 0 |  |  |  | 0 | 0 | 0 | 4 | K | 1 | ROZPOCET | #REF! | #REF! | #REF! | #REF! | #REF! | 1 | 0 | 4 | 8
5 | K | 1.6 | výložník 2,5m přechodový | ks |  | 3673 | 0 |  |  |  | 0 | 0 | 0 | 4 | K | 1 | ROZPOCET | #REF! | #REF! | #REF! | #REF! | #REF! | 1 | 0 | 4 | 10
6 | K | 1.7 | Stožár 6m | ks |  | 7265 | 0 |  |  |  | 0 | 0 | 0 | 4 | K | 1 | ROZPOCET | #REF! | #REF! | #REF! | #REF! | #REF! | 1 | 0 | 4 | 12
7 | K | 1.8 | Svodový kabel CYKY-J 3x1,5mm | m |  | 20 | 0 |  |  |  | 0 | 0 | 0 | 4 | K | 1 | ROZPOCET | #REF! | #REF! | #REF! | #REF! | #REF! | 1 | 0 | 4 | 14
8 | K | 1.9 | Stožárová svorkovnice vč. pojistky pro jedno svítidlo | ks |  | 702 | 0 |  |  |  | 0 | 0 | 0 | 4 | K | 1 | ROZPOCET | #REF! | #REF! | #REF! | #REF! | #REF! | 1 | 0 | 4 | 16
9 | K | 1.10 | Kabel CYKY-J 4x10mm² | m |  | 171 | 0 |  |  |  | 0 | 0 | 0 | 4 | K | 1 | ROZPOCET | #REF! | #REF! | #REF! | #REF! | #REF! | 1 | 0 | 4 | 18
10 | K | 1.11 | Zemnící drát FeZn 10 | m |  | 72 | 0 |  |  |  | 0 | 0 | 0 | 4 | K | 1 | ROZPOCET | #REF! | #REF! | #REF! | #REF! | #REF! | 1 | 0 | 4 | 20
11 | K | 1.12 | Chránička kabelu (např. kopoflex 63) | m |  | 44 | 0 |  |  |  | 0 | 0 | 0 | 4 | K | 1 | ROZPOCET | #REF! | #REF! | #REF! | #REF! | #REF! | 1 | 0 | 4 | 22
12 | K | 1.12.1 | Chránička kabelu (např. kopoflex 110) | m |  | 84 | 0 |  |  |  | 0 | 0 | 0 | 4 | K | 1 | ROZPOCET | #REF! | #REF! | #REF! | #REF! | #REF! | 1 | 0 | 4 | 24
13 | K | 1.14 | smršťovací trubice KZ4X/6-16(4x16) | ks |  | 157 | 0 |  |  |  | 0 | 0 | 0 | 4 | K | 1 | ROZPOCET | #REF! | #REF! | #REF! | #REF! | #REF! | 1 | 0 | 4 | 26
14 | K | 1.15 | smršťovací bužírka ZŽ bez lepidla | ks |  | 37 | 0 |  |  |  | 0 | 0 | 0 | 4 | K | 1 | ROZPOCET | #REF! | #REF! | #REF! | #REF! | #REF! | 1 | 0 | 4 | 28
15 | K | 1.16 | Výstražná páska do výkopu | m |  | 5 | 0 |  |  |  | 0 | 0 | 0 | 4 | K | 1 | ROZPOCET | #REF! | #REF! | #REF! | #REF! | #REF! | 1 | 0 | 4 | 30
16 | K | 1.17 | Uzemňovací svorka na stožár VO | ks |  | 30 | 0 |  |  |  | 0 | 0 | 0 | 4 | K | 1 | ROZPOCET | #REF! | #REF! | #REF! | #REF! | #REF! | 1 | 0 | 4 | 32
17 | K | 1.18 | Uzemňovací svorka pro propojení uzemňovacího drátu v zemi | ks |  | 62 | 0 |  |  |  | 0 | 0 | 0 | 4 | K | 1 | ROZPOCET | #REF! | #REF! | #REF! | #REF! | #REF! | 1 | 0 | 4 | 34
18 | K | 1.19 | Označovací štítek stožáru VO | ks |  | 26 | 0 |  |  |  | 0 | 0 | 0 | 4 | K | 1 | ROZPOCET | #REF! | #REF! | #REF! | #REF! | #REF! | 1 | 0 | 4 | 36
19 | K | 1.20 | Označovací štítek kabelu | ks |  | 26 | 0 |  |  |  | 0 | 0 | 0 | 4 | K | 1 | ROZPOCET | #REF! | #REF! | #REF! | #REF! | #REF! | 1 | 0 | 4 | 38
20 | K | 1.21 | Ochranný asfaltový lak Renolak ALN pro nátěr spodní části samostatného stožáru VO (á 1kg/ks) | kg |  | 443 | 0 |  |  |  | 0 | 0 | 0 | 4 | K | 1 | ROZPOCET | #REF! | #REF! | #REF! | #REF! | #REF! | 1 | 0 | 4 | 40
| D | 2. | Montážní práce |  |  |  | 0 | [6 empty] | 1 | D | 0 | ROZPOCET | [6 empty] | 0
21 | K | 2.1 | Montáž stožáru | ks |  | 2510 | 0 |  |  |  | 0 | 0 | 0 | 4 | K | 1 | ROZPOCET | #REF! | #REF! | #REF! | #REF! | #REF! | 1 | 0 | 4 | 42
22 | K | 2.2 | Montáž výložníku | ks |  | 875 | 0 |  |  |  | 0 | 0 | 0 | 4 | K | 1 | ROZPOCET | #REF! | #REF! | #REF! | #REF! | #REF! | 1 | 0 | 4 | 44
23 | K | 2.3 | Montáž nového svítidla | ks |  | 641 | 0 |  |  |  | 0 | 0 | 0 | 4 | K | 1 | ROZPOCET | #REF! | #REF! | #REF! | #REF! | #REF! | 1 | 0 | 4 | 46
24 | K | 2.4 | Montáž svodového kabelu | m |  | 26 | 0 |  |  |  | 0 | 0 | 0 | 4 | K | 1 | ROZPOCET | #REF! | #REF! | #REF! | #REF! | #REF! | 1 | 0 | 4 | 48
25 | K | 2.5 | Montáž svorkovnice | ks |  | 525 | 0 |  |  |  | 0 | 0 | 0 | 4 | K | 1 | ROZPOCET | #REF! | #REF! | #REF! | #REF! | #REF! | 1 | 0 | 4 | 50
26 | K | 2.6 | Betonový základ stožáru typu: 6m, rozměrů 600x600x1000 mm, včetně průchodek pro kabely, beton typ C16/20, | m³ |  | 2160 | 0 |  |  |  | 0 | 0 | 0 | 4 | K | 1 | ROZPOCET | #REF! | #REF! | #REF! | #REF! | #REF! | 1 | 0 | 4 | 52
27 | K | 2.7 | Plech nebo keramická deska (dlaždice) pod stožár VO | ks |  | 525 | 0 |  |  |  | 0 | 0 | 0 | 4 | K | 1 | ROZPOCET | #REF! | #REF! | #REF! | #REF! | #REF! | 1 | 0 | 4 | 54
28 | K | 2.8 | Pouzdro pro stožár 6m | ks |  | 2500 | 0 |  |  |  | 0 | 0 | 0 | 4 | K | 1 | ROZPOCET | #REF! | #REF! | #REF! | #REF! | #REF! | 1 | 0 | 4 | 56
29 | K | 2.9 | Pokládka kabel CYKY-J 4x10mm² | m |  | 37 | 0 |  |  |  | 0 | 0 | 0 | 4 | K | 1 | ROZPOCET | #REF! | #REF! | #REF! | #REF! | #REF! | 1 | 0 | 4 | 58
30 | K | 2.10 | Pokládka zemnící drát FeZn 10, uložený ve výkopu | m |  | 47 | 0 |  |  |  | 0 | 0 | 0 | 4 | K | 1 | ROZPOCET | #REF! | #REF! | #REF! | #REF! | #REF! | 1 | 0 | 4 | 60
31 | K | 2.11 | Uzemňovací svorka na stožár VO | ks |  | 41 | 0 |  |  |  | 0 | 0 | 0 | 4 | K | 1 | ROZPOCET | #REF! | #REF! | #REF! | #REF! | #REF! | 1 | 0 | 4 | 62
32 | K | 2.12 | Uzemňovací svorka pro propojení uzemňovacího drátu v zemi | ks |  | 41 | 0 |  |  |  | 0 | 0 | 0 | 4 | K | 1 | ROZPOCET | #REF! | #REF! | #REF! | #REF! | #REF! | 1 | 0 | 4 | 64
33 | K | 2.13 | Označovací štítek stožáru VO | ks |  | 17 | 0 |  |  |  | 0 | 0 | 0 | 4 | K | 1 | ROZPOCET | #REF! | #REF! | #REF! | #REF! | #REF! | 1 | 0 | 4 | 66
34 | K | 2.14 | Označovací štítek kabelu | ks |  | 17 | 0 |  |  |  | 0 | 0 | 0 | 4 | K | 1 | ROZPOCET | #REF! | #REF! | #REF! | #REF! | #REF! | 1 | 0 | 4 | 68
35 | K | 2.15 | Ochranný asfaltový lak Renolak ALN pro nátěr spodní části samostatného stožáru VO (á 1kg/ks) | ks |  | 99 | 0 |  |  |  | 0 | 0 | 0 | 4 | K | 1 | ROZPOCET | #REF! | #REF! | #REF! | #REF! | #REF! | 1 | 0 | 4 | 70
| D | 3. | Zemní práce |  |  |  | 0 | [6 empty] | 1 | D | 0 | ROZPOCET | [6 empty] | 0
36 | K | 3.1 | Kabelová rýha 35x60 cm (šxh), stavební výkop, zemina tř.4, zához, zhutnění - ručně | m |  | 620 | 0 |  |  |  | 0 | 0 | 0 | 4 | K | 1 | ROZPOCET | #REF! | #REF! | #REF! | #REF! | #REF! | 1 | 0 | 4 | 72
37 | K | 3.1.1 | Kabelová rýha 60x110 cm (šxh), stavební výkop, zemina tř.4, zához, zhutnění - ručně | m |  | 790 | 0 |  |  |  | 0 | 0 | 0 | 4 | K | 1 | ROZPOCET | #REF! | #REF! | #REF! | #REF! | #REF! | 1 | 0 | 4 | 74
38 | K | 3.3 | Ruční výkop pro základ stožáru, zemina tř. 4 (600x600x1000mm) | ks |  | 995 | 0 |  |  |  | 0 | 0 | 0 | 4 | K | 1 | ROZPOCET | #REF! | #REF! | #REF! | #REF! | #REF! | 1 | 0 | 4 | 76
39 | K | 3.4 | Odvoz a nakládání výkopové zeminy, včetně uložení na skládku do 20km | m3 |  | 1250 | 0 |  |  |  | 0 | 0 | 0 | 4 | K | 1 | ROZPOCET | #REF! | #REF! | #REF! | #REF! | #REF! | 1 | 0 | 4 | 78
| D | 5 | Ostatní |  |  |  | 0 | [6 empty] | 1 | D | 0 | ROZPOCET | [6 empty] | 0
40 | K | 5.1 | Pronájem montážní plošiny (hod.) | hod |  | 1400 | 0 |  |  |  | 0 | 0 | 0 | 4 | K | 1 | ROZPOCET | #REF! | #REF! | #REF! | #REF! | #REF! | 1 | 0 | 4 | 80
41 | K | 5.2 | Frekvenční měření stávajících sítí VO | hod |  | 525 | 0 |  |  |  | 0 | 0 | 0 | 4 | K | 1 | ROZPOCET | #REF! | #REF! | #REF! | #REF! | #REF! | 1 | 0 | 4 | 82
42 | K | 5.3 | Revizní zpráva VO | ks |  | 9900 | 0 |  |  |  | 0 | 0 | 0 | 4 | K | 1 | ROZPOCET | #REF! | #REF! | #REF! | #REF! | #REF! | 1 | 0 | 4 | 84
43 | K | 5.9 | Kontrolní měření osvětlení | kpl |  | 14500 | 0 |  |  |  | 0 | 0 | 0 | 4 | K | 1 | ROZPOCET | #REF! | #REF! | #REF! | #REF! | #REF! | 1 | 0 | 4 | 86
44 | K | 5.10 | Drobný materiál základů stožárů VO, drobné zemní práce. | kpl |  | 4080 | 0 |  |  |  | 0 | 0 | 0 | 4 | K | 1 | ROZPOCET | #REF! | #REF! | #REF! | #REF! | #REF! | 1 | 0 | 4 | 88
[6 empty] | Celkem | 0 |  | 0 |  | 0 |  | 0

## 402 - SO 402 Rozvody NN
[8 empty] | >> skryté sloupce << | [6 empty] | {681ac6ff-2c57-42f1-9e48-eb61b140d310}
2
| KRYCÍ LIST SOUPISU PRACÍ | [13 empty] | False
Stavba:
Králův Dvůr - Průmyslova zóna západ -Technicka vybavenost
Objekt:
402 - SO 402 Rozvody NN
| KSO: |  |  |  |  | CC-CZ:
| Místo: |  |  |  |  | Datum: | 14. 2. 2025
| Zadavatel: |  |  |  |  | IČ:
DIČ:
| Uchazeč: |  |  |  |  | IČ: | Vyplň údaj
|  | Vyplň údaj |  |  |  | DIČ: | Vyplň údaj
| Projektant: |  |  |  |  | IČ:
DIČ:
| Zpracovatel: |  |  |  |  | IČ:
DIČ:
Poznámka:
| Cena bez DPH | [5 empty] | 0
|  |  | Základ daně |  |  | Sazba daně | Výše daně
| DPH | základní | #REF! |  |  | 21% | #REF!
|  | snížená | #REF! |  |  | 12% | #REF!
|  | zákl. přenesená | #REF! |  |  | 21% | 0
|  | sníž. přenesená | #REF! |  |  | 12% | 0
|  | nulová | #REF! |  |  | 0% | 0
| Cena s DPH |  |  | v | CZK |  | #REF!
| Projektant |  |  | Zpracovatel
| Datum a podpis: |  | Razítko | Datum a podpis: |  |  | Razítko
| Objednavatel |  |  | Uchazeč
| Datum a podpis: |  | Razítko | Datum a podpis: |  |  | Razítko
REKAPITULACE ČLENĚNÍ SOUPISU PRACÍ
Stavba:
Králův Dvůr - Průmyslova zóna západ -Technicka vybavenost
Objekt:
402 - SO 402 Rozvody NN
Místo: | [5 empty] | Datum: | 14. 2. 2025
Zadavatel: | [5 empty] | Projektant:
Uchazeč: |  |  | Vyplň údaj |  |  | Zpracovatel:
Kód dílu - Popis | [6 empty] | Cena celkem [CZK]
Náklady ze soupisu prací | [6 empty] | 0 | [8 empty] | -1
| D1 - Montážní materiál a práce | [5 empty] | 0
SOUPIS PRACÍ
Stavba:
Králův Dvůr - Průmyslova zóna západ -Technicka vybavenost
Objekt:
402 - SO 402 Rozvody NN
Místo: | [5 empty] | Datum:
Zadavatel: | [5 empty] | Projektant:
Uchazeč: |  |  | Vyplň údaj |  |  | Zpracovatel:
PČ | Typ | Kód | Popis | MJ | Množství | J.cena [CZK] | Cena celkem [CZK] | Skutečnost
Náklady soupisu celkem | [6 empty] | 0 | Předchozí období |  | Sledované období |  | Zbývá |  |  | D | -1 | [7 empty] | 0
| D | D1 | Montážní materiál a práce |  |  |  | 0 | Množství | Cena celkem (CZK) | Množství | Cena celkem (CZK) | Množství | Cena celkem (CZK) | 1 | D | 0 | ROZPOCET | [6 empty] | 0
1 | K | Pol1 | Pojistková vložka nožová, 40A | ks |  | 95 | 0 |  |  |  | 0 | 0 | 0 | 4 | K | 1 | ROZPOCET | #REF! | #REF! | #REF! | #REF! | #REF! | 1 | 0 | 4 | 2
2 | K | Pol2 | Přípojkový pilíř osazený elektroměrovou rozvodnicí a pojistkovou skříní SS100, jistič v RE 25/3/B, přímé jednotarifní měření | ks |  | 23700 | 0 |  |  |  | 0 | 0 | 0 | 4 | K | 1 | ROZPOCET | #REF! | #REF! | #REF! | #REF! | #REF! | 1 | 0 | 4 | 4
3 | K | Pol3 | Ukončení kabelu do 4x35 | ks |  | 990 | 0 |  |  |  | 0 | 0 | 0 | 4 | K | 1 | ROZPOCET | #REF! | #REF! | #REF! | #REF! | #REF! | 1 | 0 | 4 | 6
4 | K | Pol4 | Kabel AYKY-J 4x35, volně uložený | m |  | 148 | 0 |  |  |  | 0 | 0 | 0 | 4 | K | 1 | ROZPOCET | #REF! | #REF! | #REF! | #REF! | #REF! | 1 | 0 | 4 | 8
5 | K | Pol5 | Výkop 50x 120 vč. Záhozu, tř.3 | m |  | 745 | 0 |  |  |  | 0 | 0 | 0 | 4 | K | 1 | ROZPOCET | #REF! | #REF! | #REF! | #REF! | #REF! | 1 | 0 | 4 | 10
6 | K | Pol6 | Uzemňovací vodič FeZn 30x4 volně vč. Svorek | m |  | 61 | 0 |  |  |  | 0 | 0 | 0 | 4 | K | 1 | ROZPOCET | #REF! | #REF! | #REF! | #REF! | #REF! | 1 | 0 | 4 | 12
7 | K | Pol7 | Měření zemního odporu | ks |  | 1750 | 0 |  |  |  | 0 | 0 | 0 | 4 | K | 1 | ROZPOCET | #REF! | #REF! | #REF! | #REF! | #REF! | 1 | 0 | 4 | 14
8 | K | Pol8 | Odvoz zeminy | kpl |  | 1245 | 0 |  |  |  | 0 | 0 | 0 | 4 | K | 1 | ROZPOCET | #REF! | #REF! | #REF! | #REF! | #REF! | 1 | 0 | 4 | 16
9 | K | Pol9 | Trubka ohebná pr. 110, vč. Příslušenství ve výkopu | m |  | 84 | 0 |  |  |  | 0 | 0 | 0 | 4 | K | 1 | ROZPOCET | #REF! | #REF! | #REF! | #REF! | #REF! | 1 | 0 | 4 | 18
10 | K | Pol10 | Kabelové lože 2x 10 cm písku, cihla napříč | m |  | 175 | 0 |  |  |  | 0 | 0 | 0 | 4 | K | 1 | ROZPOCET | #REF! | #REF! | #REF! | #REF! | #REF! | 1 | 0 | 4 | 20
11 | K | Pol11 | PD skutečného provedení | ks |  | 4080 | 0 |  |  |  | 0 | 0 | 0 | 4 | K | 1 | ROZPOCET | #REF! | #REF! | #REF! | #REF! | #REF! | 1 | 0 | 4 | 22
12 | K | Pol12 | Stavební instalace rozváděčů | ks |  | 24500 | 0 |  |  |  | 0 | 0 | 0 | 4 | K | 1 | ROZPOCET | #REF! | #REF! | #REF! | #REF! | #REF! | 1 | 0 | 4 | 24
13 | K | Pol13 | Montážní materiál a práce ostatní | ks |  | 32900 | 0 |  |  |  | 0 | 0 | 0 | 4 | K | 1 | ROZPOCET | #REF! | #REF! | #REF! | #REF! | #REF! | 1 | 0 | 4 | 26
14 | K | Pol14 | Úprava povrchu | m2 |  | 70 | 0 |  |  |  | 0 | 0 | 0 | 4 | K | 1 | ROZPOCET | #REF! | #REF! | #REF! | #REF! | #REF! | 1 | 0 | 4 | 28
15 | K | Pol15 | Výchozí revize | ks |  | 6410 | 0 |  |  |  | 0 | 0 | 0 | 4 | K | 1 | ROZPOCET | #REF! | #REF! | #REF! | #REF! | #REF! | 1 | 0 | 4 | 30
16 | K | Pol16 | Výkop pro základ pilíře | ks |  | 1750 | 0 |  |  |  | 0 | 0 | 0 | 4 | K | 1 | ROZPOCET | #REF! | #REF! | #REF! | #REF! | #REF! | 1 | 0 | 4 | 32
17 | K | Pol17 | Betonový základ 1,0 m3 | ks |  | 2570 | 0 |  |  |  | 0 | 0 | 0 | 4 | K | 1 | ROZPOCET | #REF! | #REF! | #REF! | #REF! | #REF! | 1 | 0 | 4 | 34
18 | K | Pol18 | Vytýčení trasy | km |  | 14000 | 0 |  |  |  | 0 | 0 | 0 | 4 | K | 1 | ROZPOCET | #REF! | #REF! | #REF! | #REF! | #REF! | 1 | 0 | 4 | 36
[6 empty] | Celkem | 0 |  |  |  | 0 |  | 0

## 501 - PS 001 ČSOV Strojně...
[8 empty] | >> skryté sloupce << | [6 empty] | {fbbfd13a-2f22-443a-a091-cb3f685d819d}
2
| KRYCÍ LIST SOUPISU PRACÍ | [13 empty] | False
Stavba:
Králův Dvůr - Průmyslova zóna západ -Technicka vybavenost
Objekt:
501 - PS 001 ČSOV Strojně technologická část
| KSO: |  |  |  |  | CC-CZ:
| Místo: |  |  |  |  | Datum: | 14. 2. 2025
| Zadavatel: |  |  |  |  | IČ:
DIČ:
| Uchazeč: |  |  |  |  | IČ: | Vyplň údaj
|  | Vyplň údaj |  |  |  | DIČ: | Vyplň údaj
| Projektant: |  |  |  |  | IČ:
DIČ:
| Zpracovatel: |  |  |  |  | IČ:
DIČ:
Poznámka:
| Cena bez DPH | [5 empty] | 80000
|  |  | Základ daně |  |  | Sazba daně | Výše daně
| DPH | základní | #REF! |  |  | 21% | #REF!
|  | snížená | #REF! |  |  | 12% | #REF!
|  | zákl. přenesená | #REF! |  |  | 21% | 0
|  | sníž. přenesená | #REF! |  |  | 12% | 0
|  | nulová | #REF! |  |  | 0% | 0
| Cena s DPH |  |  | v | CZK |  | #REF!
| Projektant |  |  | Zpracovatel
| Datum a podpis: |  | Razítko | Datum a podpis: |  |  | Razítko
| Objednavatel |  |  | Uchazeč
| Datum a podpis: |  | Razítko | Datum a podpis: |  |  | Razítko
REKAPITULACE ČLENĚNÍ SOUPISU PRACÍ
Stavba:
Králův Dvůr - Průmyslova zóna západ -Technicka vybavenost
Objekt:
501 - PS 001 ČSOV Strojně technologická část
Místo: | [5 empty] | Datum: | 14. 2. 2025
Zadavatel: | [5 empty] | Projektant:
Uchazeč: |  |  | Vyplň údaj |  |  | Zpracovatel:
Kód dílu - Popis | [6 empty] | Cena celkem [CZK]
Náklady ze soupisu prací | [6 empty] | 80000 | [8 empty] | -1
| M - M | [5 empty] | 80000
| 381x - Strojní technologie | [5 empty] | 80000
SOUPIS PRACÍ
Stavba:
Králův Dvůr - Průmyslova zóna západ -Technicka vybavenost
Objekt:
501 - PS 001 ČSOV Strojně technologická část
Místo: | [5 empty] | Datum:
Zadavatel: | [5 empty] | Projektant:
Uchazeč: |  |  | Vyplň údaj |  |  | Zpracovatel:
PČ | Typ | Kód | Popis | MJ | Množství | J.cena [CZK] | Cena celkem [CZK]
Náklady soupisu celkem | [6 empty] | 80000 | Skutečnost | [6 empty] | D | -1 | [10 empty] | 80000
| D | M | M |  |  |  | 80000 | Předchozí období |  | Sledované období |  | Zbývá |  | 3 | D | 0 |  |  |  | ROZPOCET | [6 empty] | 80000
| D | 381x | Strojní technologie |  |  |  | 80000 | Množství | Cena celkem (CZK) | Množství | Cena celkem (CZK) | Množství | Cena celkem (CZK) | 1 | D | 1 |  |  |  | ROZPOCET | [6 empty] | 80000
1 | K | 380R101 | Záplavné čerpadlo se šroubovým odstředivým kolem (Q=4,3 l/s, H= 12,3 m) vč. elektromotoru 400 V, 50 Hz | kpl |  | 255700 | 0 |  |  |  | 0 | 0 | 0 | 4 | K | 2 |  |  |  | ROZPOCET | #REF! | #REF! | #REF! | #REF! | #REF! | 1 | 0 | 4 | 2
| VV |  | "vč. patkového kolena -2ks, vodící tyč - 2ks, řetěz d 6 mm - 6 m - 2 kusy, nerezový šekl - 2 kusy" 2 | [11 empty] | VV | 2 | 2 | True | 0 | ROZPOCET
| VV |  | Součet | [11 empty] | VV | 2 | 4 | True | 1 | ROZPOCET
2 | K | 381R102 | vyhodnocovací relé vlhkosti | kpl |  | 2640 | 0 |  |  |  | 0 | 0 | 0 | 4 | K | 2 |  |  |  | ROZPOCET | #REF! | #REF! | #REF! | #REF! | #REF! | 1 | 0 | 4 | 4
| VV |  | 2 | [11 empty] | VV | 2 | 2 | True | 0 | ROZPOCET
| VV |  | Součet | [11 empty] | VV | 2 | 4 | True | 1 | ROZPOCET
3 | K | 381R103 | nerezové ponorné tlakové sondy | kpl |  | 12400 | 0 |  |  |  | 0 | 0 | 0 | 4 | K | 2 |  |  |  | ROZPOCET | #REF! | #REF! | #REF! | #REF! | #REF! | 1 | 0 | 4 | 6
| VV |  | 2 | [11 empty] | VV | 2 | 2 | True | 0 | ROZPOCET
| VV |  | Součet | [11 empty] | VV | 2 | 4 | True | 1 | ROZPOCET
4 | K | 381R104 | drobný spojovací materiál, šrouby, matice | kg |  | 150 | 0 |  |  |  | 0 | 0 | 0 | 4 | K | 2 |  |  |  | ROZPOCET | #REF! | #REF! | #REF! | #REF! | #REF! | 1 | 0 | 4 | 8
| VV |  | 15 | [11 empty] | VV | 2 | 2 | True | 0 | ROZPOCET
| VV |  | Součet | [11 empty] | VV | 2 | 4 | True | 1 | ROZPOCET
5 | K | 381R105 | armatury, potrubí | kpl |  | 65000 | 0 |  |  |  | 0 | 0 | 0 | 4 | K | 2 |  |  |  | ROZPOCET | #REF! | #REF! | #REF! | #REF! | #REF! | 1 | 0 | 4 | 10
| VV |  | 1 | [11 empty] | VV | 2 | 2 | True | 0 | ROZPOCET
| VV |  | Součet | [11 empty] | VV | 2 | 4 | True | 1 | ROZPOCET
6 | K | 381R151 | Samonosná válcová dvouplášťová nádrž stojatá pro venkovní použití | kpl |  | 188000 | 0 |  |  |  | 0 | 0 | 0 | 4 | K | 2 |  |  |  | ROZPOCET | #REF! | #REF! | #REF! | #REF! | #REF! | 1 | 0 | 4 | 12
| VV |  | 1 | [11 empty] | VV | 2 | 2 | True | 0 | ROZPOCET
| VV |  | Součet | [11 empty] | VV | 2 | 4 | True | 1 | ROZPOCET
7 | K | 381R152 | Dávkovací čerpadlo | kpl |  | 41750 | 0 |  |  |  | 0 | 0 | 0 | 4 | K | 2 |  |  |  | ROZPOCET | #REF! | #REF! | #REF! | #REF! | #REF! | 1 | 0 | 4 | 14
| VV |  | 1 | [11 empty] | VV | 2 | 2 | True | 0 | ROZPOCET
| VV |  | Součet | [11 empty] | VV | 2 | 4 | True | 1 | ROZPOCET
8 | K | 381R153 | Dávkovací skříň | kpl |  | 43400 | 0 |  |  |  | 0 | 0 | 0 | 4 | K | 2 |  |  |  | ROZPOCET | #REF! | #REF! | #REF! | #REF! | #REF! | 1 | 0 | 4 | 16
| VV |  | 1 | [11 empty] | VV | 2 | 2 | True | 0 | ROZPOCET
| VV |  | Součet | [11 empty] | VV | 2 | 4 | True | 1 | ROZPOCET
9 | K | 381R154 | Zvedací zařízení | kpl | 1 | 80000 | 80000 |  |  | 1 | 80000 | 0 | 0 | 4 | K | 2 |  |  |  | ROZPOCET | #REF! | #REF! | #REF! | #REF! | #REF! | 1 | 80000 | 4 | 18
| VV |  | 1 | [11 empty] | VV | 2 | 2 | True | 0 | ROZPOCET
| VV |  | Součet | [11 empty] | VV | 2 | 4 | True | 1 | ROZPOCET
10 | K | 381R191 | dopravné a montáž | kpl |  | 270000 | 0 |  |  |  | 0 | 0 | 0 | 4 | K | 2 |  |  |  | ROZPOCET | #REF! | #REF! | #REF! | #REF! | #REF! | 1 | 0 | 4 | 20
| VV |  | 1 | [11 empty] | VV | 2 | 2 | True | 0 | ROZPOCET
| VV |  | Součet | [11 empty] | VV | 2 | 4 | True | 1 | ROZPOCET
[6 empty] | Celkem | 80000 |  | 0 |  | 80000 |  | 0

## 502 - PS 002 ČSOV Elektro...
[8 empty] | >> skryté sloupce << | [6 empty] | {420b75db-0949-431d-b811-91843b2f7412}
2
| KRYCÍ LIST SOUPISU PRACÍ | [13 empty] | False
Stavba:
Králův Dvůr - Průmyslova zóna západ -Technicka vybavenost
Objekt:
502 - PS 002 ČSOV Elektrotechnologická část
| KSO: |  |  |  |  | CC-CZ:
| Místo: |  |  |  |  | Datum: | 14. 2. 2025
| Zadavatel: |  |  |  |  | IČ:
DIČ:
| Uchazeč: |  |  |  |  | IČ: | Vyplň údaj
|  | Vyplň údaj |  |  |  | DIČ: | Vyplň údaj
| Projektant: |  |  |  |  | IČ:
DIČ:
| Zpracovatel: |  |  |  |  | IČ:
DIČ:
Poznámka:
| Cena bez DPH | [5 empty] | 0
|  |  | Základ daně |  |  | Sazba daně | Výše daně
| DPH | základní | #REF! |  |  | 21% | #REF!
|  | snížená | #REF! |  |  | 12% | #REF!
|  | zákl. přenesená | #REF! |  |  | 21% | 0
|  | sníž. přenesená | #REF! |  |  | 12% | 0
|  | nulová | #REF! |  |  | 0% | 0
| Cena s DPH |  |  | v | CZK |  | #REF!
| Projektant |  |  | Zpracovatel
| Datum a podpis: |  | Razítko | Datum a podpis: |  |  | Razítko
| Objednavatel |  |  | Uchazeč
| Datum a podpis: |  | Razítko | Datum a podpis: |  |  | Razítko
REKAPITULACE ČLENĚNÍ SOUPISU PRACÍ
Stavba:
Králův Dvůr - Průmyslova zóna západ -Technicka vybavenost
Objekt:
502 - PS 002 ČSOV Elektrotechnologická část
Místo: | [5 empty] | Datum: | 14. 2. 2025
Zadavatel: | [5 empty] | Projektant:
Uchazeč: |  |  | Vyplň údaj |  |  | Zpracovatel:
Kód dílu - Popis | [6 empty] | Cena celkem [CZK]
Náklady ze soupisu prací | [6 empty] | 0 | [8 empty] | -1
| D1 - Dodávka skříní a přístrojů | [5 empty] | 0
| D2 - Dodávka kabelů a vodičů | [5 empty] | 0
| D3 - Montážní práce a materiál | [5 empty] | 0
SOUPIS PRACÍ
Stavba:
Králův Dvůr - Průmyslova zóna západ -Technicka vybavenost
Objekt:
502 - PS 002 ČSOV Elektrotechnologická část
Místo: | [5 empty] | Datum:
Zadavatel: | [5 empty] | Projektant:
Uchazeč: |  |  | Vyplň údaj |  |  | Zpracovatel:
PČ | Typ | Kód | Popis | MJ | Množství | J.cena [CZK] | Cena celkem [CZK] | Skutečnost
Náklady soupisu celkem | [6 empty] | 0 | Předchozí období |  | Sledované období |  | Zbývá |  |  | D | -1 | [7 empty] | 0
| D | D1 | Dodávka skříní a přístrojů |  |  |  | 0 | Množství | Cena celkem (CZK) | Množství | Cena celkem (CZK) | Množství | Cena celkem (CZK) | 1 | D | 0 | ROZPOCET | [6 empty] | 0
1 | K | Pol20 | Dodávka rozváděče RM, plastová rozváděčová skříň, zapuštěná, 1000x800x300 mm, IP66, dvířka zámek, klika, 400V, 50Hz, 10kA, In32A | ks |  | 25860 | 0 |  |  |  | 0 | 0 | 0 | 4 | K | 1 | ROZPOCET | #REF! | #REF! | #REF! | #REF! | #REF! | 1 | 0 | 4 | 2
2 | K | Pol21 | 3 + N pol. Přepínač sítí 40A/400V | ks |  | 2670 | 0 |  |  |  | 0 | 0 | 0 | 4 | K | 1 | ROZPOCET | #REF! | #REF! | #REF! | #REF! | #REF! | 1 | 0 | 4 | 4
3 | K | Pol22 | 1.pol. Jistič 6A/B | ks |  | 425 | 0 |  |  |  | 0 | 0 | 0 | 4 | K | 1 | ROZPOCET | #REF! | #REF! | #REF! | #REF! | #REF! | 1 | 0 | 4 | 6
4 | K | Pol23 | Přepěťová ochrana 4.pol., 275V, typ B+C, signalizace | ks |  | 5370 | 0 |  |  |  | 0 | 0 | 0 | 4 | K | 1 | ROZPOCET | #REF! | #REF! | #REF! | #REF! | #REF! | 1 | 0 | 4 | 8
5 | K | Pol24 | Signální svítidlo LED, 230VAC ( 3x bílá, 2x žlutá) | ks |  | 601 | 0 |  |  |  | 0 | 0 | 0 | 4 | K | 1 | ROZPOCET | #REF! | #REF! | #REF! | #REF! | #REF! | 1 | 0 | 4 | 10
6 | K | Pol25 | Vestavná zásuvka 230V/16A | ks |  | 710 | 0 |  |  |  | 0 | 0 | 0 | 4 | K | 1 | ROZPOCET | #REF! | #REF! | #REF! | #REF! | #REF! | 1 | 0 | 4 | 12
7 | K | Pol26 | Pomocné relé 4P-5A, cívka 12VDC | ks |  | 619 | 0 |  |  |  | 0 | 0 | 0 | 4 | K | 1 | ROZPOCET | #REF! | #REF! | #REF! | #REF! | #REF! | 1 | 0 | 4 | 14
8 | K | Pol27 | Regulátor teploty | ks |  | 1126 | 0 |  |  |  | 0 | 0 | 0 | 4 | K | 1 | ROZPOCET | #REF! | #REF! | #REF! | #REF! | #REF! | 1 | 0 | 4 | 16
9 | K | Pol28 | Topné těleso | ks |  | 2596 | 0 |  |  |  | 0 | 0 | 0 | 4 | K | 1 | ROZPOCET | #REF! | #REF! | #REF! | #REF! | #REF! | 1 | 0 | 4 | 18
10 | K | Pol29 | Třípólový motorový stykač 16A, 400V, cívka 24V, 50 Hz | ks |  | 1004 | 0 |  |  |  | 0 | 0 | 0 | 4 | K | 1 | ROZPOCET | #REF! | #REF! | #REF! | #REF! | #REF! | 1 | 0 | 4 | 20
11 | K | Pol30 | Motorový spínač do 6,3 A, 400V | ks |  | 898 | 0 |  |  |  | 0 | 0 | 0 | 4 | K | 1 | ROZPOCET | #REF! | #REF! | #REF! | #REF! | #REF! | 1 | 0 | 4 | 22
12 | K | Pol31 | 4pol. Proudový chránič, 25A/30 mA s jističem | ks |  | 1175 | 0 |  |  |  | 0 | 0 | 0 | 4 | K | 1 | ROZPOCET | #REF! | #REF! | #REF! | #REF! | #REF! | 1 | 0 | 4 | 24
13 | K | Pol32 | Pomocné relé 4P-5A, cívka 230V, 50Hz | ks |  | 701 | 0 |  |  |  | 0 | 0 | 0 | 4 | K | 1 | ROZPOCET | #REF! | #REF! | #REF! | #REF! | #REF! | 1 | 0 | 4 | 26
14 | K | Pol33 | Ovládací přepínač - R-0-A, 3/3 | ks |  | 1143 | 0 |  |  |  | 0 | 0 | 0 | 4 | K | 1 | ROZPOCET | #REF! | #REF! | #REF! | #REF! | #REF! | 1 | 0 | 4 | 28
15 | K | Pol34 | Pomocný kontakt pro stykač 2/2 | ks |  | 401 | 0 |  |  |  | 0 | 0 | 0 | 4 | K | 1 | ROZPOCET | #REF! | #REF! | #REF! | #REF! | #REF! | 1 | 0 | 4 | 30
16 | K | Pol35 | Pomocný kontakt pro motorový spínač 2/2 | ks |  | 400 | 0 |  |  |  | 0 | 0 | 0 | 4 | K | 1 | ROZPOCET | #REF! | #REF! | #REF! | #REF! | #REF! | 1 | 0 | 4 | 32
17 | K | Pol36 | Svorka do 4 mm2 | ks |  | 122 | 0 |  |  |  | 0 | 0 | 0 | 4 | K | 1 | ROZPOCET | #REF! | #REF! | #REF! | #REF! | #REF! | 1 | 0 | 4 | 34
18 | K | Pol37 | Proudový chránič s jističem 2P,16A/B, 30mA | ks |  | 1260 | 0 |  |  |  | 0 | 0 | 0 | 4 | K | 1 | ROZPOCET | #REF! | #REF! | #REF! | #REF! | #REF! | 1 | 0 | 4 | 36
19 | K | Pol38 | Drobný montážní materiál | ks |  | 4770 | 0 |  |  |  | 0 | 0 | 0 | 4 | K | 1 | ROZPOCET | #REF! | #REF! | #REF! | #REF! | #REF! | 1 | 0 | 4 | 38
20 | K | Pol39 | Dveřní kontakt v RM, 2A, 24V | ks |  | 841 | 0 |  |  |  | 0 | 0 | 0 | 4 | K | 1 | ROZPOCET | #REF! | #REF! | #REF! | #REF! | #REF! | 1 | 0 | 4 | 40
21 | K | Pol40 | Koncový spínač na poklop, vnější vinutá pružina | ks |  | 831 | 0 |  |  |  | 0 | 0 | 0 | 4 | K | 1 | ROZPOCET | #REF! | #REF! | #REF! | #REF! | #REF! | 1 | 0 | 4 | 42
22 | K | Pol41 | Relé pro kontrolu napájení a sled fází, 2P, 400V | ks |  | 2610 | 0 |  |  |  | 0 | 0 | 0 | 4 | K | 1 | ROZPOCET | #REF! | #REF! | #REF! | #REF! | #REF! | 1 | 0 | 4 | 44
23 | K | Pol42 | Pojistkový odpínač. 6A/400V, vč. Pojistek | ks |  | 550 | 0 |  |  |  | 0 | 0 | 0 | 4 | K | 1 | ROZPOCET | #REF! | #REF! | #REF! | #REF! | #REF! | 1 | 0 | 4 | 46
24 | K | Pol43 | 3.pol. Jistič 32A/C | ks |  | 967 | 0 |  |  |  | 0 | 0 | 0 | 4 | K | 1 | ROZPOCET | #REF! | #REF! | #REF! | #REF! | #REF! | 1 | 0 | 4 | 48
25 | K | Pol44 | Pomocné relé 4P-5A, cívka 24V, 50Hz | ks |  | 619 | 0 |  |  |  | 0 | 0 | 0 | 4 | K | 1 | ROZPOCET | #REF! | #REF! | #REF! | #REF! | #REF! | 1 | 0 | 4 | 50
26 | K | Pol45 | 1.pol. Jistič 10A/B | ks |  | 389 | 0 |  |  |  | 0 | 0 | 0 | 4 | K | 1 | ROZPOCET | #REF! | #REF! | #REF! | #REF! | #REF! | 1 | 0 | 4 | 52
27 | K | Pol46 | Transformátor 230/24, 63 VA, bezpečnostní | ks |  | 1014 | 0 |  |  |  | 0 | 0 | 0 | 4 | K | 1 | ROZPOCET | #REF! | #REF! | #REF! | #REF! | #REF! | 1 | 0 | 4 | 54
28 | K | Pol47 | Dvoupólový jistič 6A/B | ks |  | 654 | 0 |  |  |  | 0 | 0 | 0 | 4 | K | 1 | ROZPOCET | #REF! | #REF! | #REF! | #REF! | #REF! | 1 | 0 | 4 | 56
29 | K | Pol48 | Napájecí zdroj 230/24VDC pro ŘS, ochrana akumulátorů při provozním nabíjení | ks |  | 1881 | 0 |  |  |  | 0 | 0 | 0 | 4 | K | 1 | ROZPOCET | #REF! | #REF! | #REF! | #REF! | #REF! | 1 | 0 | 4 | 58
30 | K | Pol49 | Telemetrická stanice a komunikační modul, digitální a analogové vstupy, digitální výstupy, programovatelný, osazení - 1x TA4, 1x DV2, 12VDC | ks |  | 61220 | 0 |  |  |  | 0 | 0 | 0 | 4 | K | 1 | ROZPOCET | #REF! | #REF! | #REF! | #REF! | #REF! | 1 | 0 | 4 | 60
31 | K | Pol50 | Záložní akumulátor 12V, 22Ah, bezúdržbový | ks |  | 3340 | 0 |  |  |  | 0 | 0 | 0 | 4 | K | 1 | ROZPOCET | #REF! | #REF! | #REF! | #REF! | #REF! | 1 | 0 | 4 | 62
32 | K | Pol51 | Přenosová anténa | ks |  | 1081 | 0 |  |  |  | 0 | 0 | 0 | 4 | K | 1 | ROZPOCET | #REF! | #REF! | #REF! | #REF! | #REF! | 1 | 0 | 4 | 64
33 | K | Pol52 | Bleskojistka pro anténní svod | ks |  | 2888 | 0 |  |  |  | 0 | 0 | 0 | 4 | K | 1 | ROZPOCET | #REF! | #REF! | #REF! | #REF! | #REF! | 1 | 0 | 4 | 66
34 | K | Pol53 | Součtové hodiny provozního stavu, 24VAC | ks |  | 1393 | 0 |  |  |  | 0 | 0 | 0 | 4 | K | 1 | ROZPOCET | #REF! | #REF! | #REF! | #REF! | #REF! | 1 | 0 | 4 | 68
35 | K | Pol54 | Přepěťová ochrana typu D, dvoupólová, 230VAC | ks |  | 5475 | 0 |  |  |  | 0 | 0 | 0 | 4 | K | 1 | ROZPOCET | #REF! | #REF! | #REF! | #REF! | #REF! | 1 | 0 | 4 | 70
36 | K | Pol55 | 1.pol. Jistič 16A/B | ks |  | 372 | 0 |  |  |  | 0 | 0 | 0 | 4 | K | 1 | ROZPOCET | #REF! | #REF! | #REF! | #REF! | #REF! | 1 | 0 | 4 | 72
37 | K | Pol56 | Ovládací přepínač - 0-ZAP, 2/2 | ks |  | 684 | 0 |  |  |  | 0 | 0 | 0 | 4 | K | 1 | ROZPOCET | #REF! | #REF! | #REF! | #REF! | #REF! | 1 | 0 | 4 | 74
38 | K | Pol57 | Relé pro kontrolu těsnosti úcpávky (dod. Čerpadla) | ks |  | 265 | 0 |  |  |  | 0 | 0 | 0 | 4 | K | 1 | ROZPOCET | #REF! | #REF! | #REF! | #REF! | #REF! | 1 | 0 | 4 | 76
39 | K | Pol58 | Přepěťová ochrana analogové linky, 30VDC | ks |  | 1543 | 0 |  |  |  | 0 | 0 | 0 | 4 | K | 1 | ROZPOCET | #REF! | #REF! | #REF! | #REF! | #REF! | 1 | 0 | 4 | 78
40 | K | Pol59 | Vestavná zásuvka 24V/10A | ks |  | 972 | 0 |  |  |  | 0 | 0 | 0 | 4 | K | 1 | ROZPOCET | #REF! | #REF! | #REF! | #REF! | #REF! | 1 | 0 | 4 | 80
41 | K | Pol60 | Vestavná přívodka 400V/32A/5 | ks |  | 791 | 0 |  |  |  | 0 | 0 | 0 | 4 | K | 1 | ROZPOCET | #REF! | #REF! | #REF! | #REF! | #REF! | 1 | 0 | 4 | 82
42 | K | Pol61 | Rozjišťovací destička 5x vyp+ 5x poj. 230V/6A | ks |  | 918 | 0 |  |  |  | 0 | 0 | 0 | 4 | K | 1 | ROZPOCET | #REF! | #REF! | #REF! | #REF! | #REF! | 1 | 0 | 4 | 84
| D | D2 | Dodávka kabelů a vodičů |  |  |  | 0 | [6 empty] | 1 | D | 0 | ROZPOCET | [6 empty] | 0
43 | K | Pol62 | Kabel CYKY-J 3x1,5 mm2 | m |  | 56 | 0 |  |  |  | 0 | 0 | 0 | 4 | K | 1 | ROZPOCET | #REF! | #REF! | #REF! | #REF! | #REF! | 1 | 0 | 4 | 86
44 | K | Pol63 | Kabel CYKY-J 3x2,5 mm2 | m |  | 70 | 0 |  |  |  | 0 | 0 | 0 | 4 | K | 1 | ROZPOCET | #REF! | #REF! | #REF! | #REF! | #REF! | 1 | 0 | 4 | 88
45 | K | Pol64 | Kabel JYTY 7x1 | m |  | 73 | 0 |  |  |  | 0 | 0 | 0 | 4 | K | 1 | ROZPOCET | #REF! | #REF! | #REF! | #REF! | #REF! | 1 | 0 | 4 | 90
46 | K | Pol65 | Vodič CYA 6 mm2 – zelenožlutý | m |  | 60 | 0 |  |  |  | 0 | 0 | 0 | 4 | K | 1 | ROZPOCET | #REF! | #REF! | #REF! | #REF! | #REF! | 1 | 0 | 4 | 92
47 | K | Pol66 | Vodič CYA 50 | m |  | 299 | 0 |  |  |  | 0 | 0 | 0 | 4 | K | 1 | ROZPOCET | #REF! | #REF! | #REF! | #REF! | #REF! | 1 | 0 | 4 | 94
48 | K | Pol67 | Zemnící pásek FeZn 30x4 volně vč. svorek | m |  | 231 | 0 |  |  |  | 0 | 0 | 0 | 4 | K | 1 | ROZPOCET | #REF! | #REF! | #REF! | #REF! | #REF! | 1 | 0 | 4 | 96
49 | K | Pol68 | Kabel CYKY-J 4x10 | m |  | 264 | 0 |  |  |  | 0 | 0 | 0 | 4 | K | 1 | ROZPOCET | #REF! | #REF! | #REF! | #REF! | #REF! | 1 | 0 | 4 | 98
50 | K | Pol69 | Kabel CYKY-J 7x1,5 | m |  | 94 | 0 |  |  |  | 0 | 0 | 0 | 4 | K | 1 | ROZPOCET | #REF! | #REF! | #REF! | #REF! | #REF! | 1 | 0 | 4 | 100
51 | K | Pol70 | Vodič CYA 25 | m |  | 160 | 0 |  |  |  | 0 | 0 | 0 | 4 | K | 1 | ROZPOCET | #REF! | #REF! | #REF! | #REF! | #REF! | 1 | 0 | 4 | 102
52 | K | Pol71 | Kabel TCEKFE 3P1.0 | m |  | 133 | 0 |  |  |  | 0 | 0 | 0 | 4 | K | 1 | ROZPOCET | #REF! | #REF! | #REF! | #REF! | #REF! | 1 | 0 | 4 | 104
| D | D3 | Montážní práce a materiál |  |  |  | 0 | [6 empty] | 1 | D | 0 | ROZPOCET | [6 empty] | 0
53 | K | Pol72 | Krabicová rozvodka na povrch do 6 mm2 | ks |  | 592 | 0 |  |  |  | 0 | 0 | 0 | 4 | K | 1 | ROZPOCET | #REF! | #REF! | #REF! | #REF! | #REF! | 1 | 0 | 4 | 106
54 | K | Pol73 | Chránička DN 50 vč. Montáže | m |  | 101 | 0 |  |  |  | 0 | 0 | 0 | 4 | K | 1 | ROZPOCET | #REF! | #REF! | #REF! | #REF! | #REF! | 1 | 0 | 4 | 108
55 | K | Pol74 | Montáž kabelové trasy | ks |  | 2054 | 0 |  |  |  | 0 | 0 | 0 | 4 | K | 1 | ROZPOCET | #REF! | #REF! | #REF! | #REF! | #REF! | 1 | 0 | 4 | 110
56 | K | Pol75 | Měření zemního odporu | ks |  | 1711 | 0 |  |  |  | 0 | 0 | 0 | 4 | K | 1 | ROZPOCET | #REF! | #REF! | #REF! | #REF! | #REF! | 1 | 0 | 4 | 112
57 | K | Pol76 | Revize vč. Výchozí zprávy | ks |  | 10953 | 0 |  |  |  | 0 | 0 | 0 | 4 | K | 1 | ROZPOCET | #REF! | #REF! | #REF! | #REF! | #REF! | 1 | 0 | 4 | 114
58 | K | Pol77 | Ocelová nosná konstrukce metalizovaná | kg |  | 1237 | 0 |  |  |  | 0 | 0 | 0 | 4 | K | 1 | ROZPOCET | #REF! | #REF! | #REF! | #REF! | #REF! | 1 | 0 | 4 | 116
59 | K | Pol78 | Montáž šňůry do 12x4 | m |  | 41 | 0 |  |  |  | 0 | 0 | 0 | 4 | K | 1 | ROZPOCET | #REF! | #REF! | #REF! | #REF! | #REF! | 1 | 0 | 4 | 118
60 | K | Pol79 | Chránička ohebná pr. 75 | m |  | 119 | 0 |  |  |  | 0 | 0 | 0 | 4 | K | 1 | ROZPOCET | #REF! | #REF! | #REF! | #REF! | #REF! | 1 | 0 | 4 | 120
61 | K | Pol80 | Montáž konstrukce do 10 kg | ks |  | 3312 | 0 |  |  |  | 0 | 0 | 0 | 4 | K | 1 | ROZPOCET | #REF! | #REF! | #REF! | #REF! | #REF! | 1 | 0 | 4 | 122
62 | K | Pol81 | Zához výkopu 50x 80, tř.3 | m |  | 151 | 0 |  |  |  | 0 | 0 | 0 | 4 | K | 1 | ROZPOCET | #REF! | #REF! | #REF! | #REF! | #REF! | 1 | 0 | 4 | 124
63 | K | Pol82 | Montáž ovládacího prvku M+R | ks |  | 2500 | 0 |  |  |  | 0 | 0 | 0 | 4 | K | 1 | ROZPOCET | #REF! | #REF! | #REF! | #REF! | #REF! | 1 | 0 | 4 | 126
64 | K | Pol83 | Plechový zákryt před rozváděč RM, 2m2, na visací zámek | ks |  | 2780 | 0 |  |  |  | 0 | 0 | 0 | 4 | K | 1 | ROZPOCET | #REF! | #REF! | #REF! | #REF! | #REF! | 1 | 0 | 4 | 128
65 | K | Pol84 | Výkop 50x 80 cm, tř.3, vč. kabelového lože | m |  | 315 | 0 |  |  |  | 0 | 0 | 0 | 4 | K | 1 | ROZPOCET | #REF! | #REF! | #REF! | #REF! | #REF! | 1 | 0 | 4 | 130
66 | K | Pol85 | Ponorná tlaková sonda, 4-20 mA, vč uchycení | ks |  | 18390 | 0 |  |  |  | 0 | 0 | 0 | 4 | K | 1 | ROZPOCET | #REF! | #REF! | #REF! | #REF! | #REF! | 1 | 0 | 4 | 132
67 | K | Pol86 | Ochranné pospojování Cu 4 - 16 mm2 | m |  | 137 | 0 |  |  |  | 0 | 0 | 0 | 4 | K | 1 | ROZPOCET | #REF! | #REF! | #REF! | #REF! | #REF! | 1 | 0 | 4 | 134
68 | K | Pol87 | Hromosvodná svorka do 2 šroubů | ks |  | 218 | 0 |  |  |  | 0 | 0 | 0 | 4 | K | 1 | ROZPOCET | #REF! | #REF! | #REF! | #REF! | #REF! | 1 | 0 | 4 | 136
69 | K | Pol88 | Přípojení motoru do 25 kW | ks |  | 821 | 0 |  |  |  | 0 | 0 | 0 | 4 | K | 1 | ROZPOCET | #REF! | #REF! | #REF! | #REF! | #REF! | 1 | 0 | 4 | 138
70 | K | Pol89 | Plovákový spínač do splaškové vody, 1P, těžký | ks |  | 4080 | 0 |  |  |  | 0 | 0 | 0 | 4 | K | 1 | ROZPOCET | #REF! | #REF! | #REF! | #REF! | #REF! | 1 | 0 | 4 | 140
71 | K | Pol90 | Instalační trubka DN25 mm | m |  | 147 | 0 |  |  |  | 0 | 0 | 0 | 4 | K | 1 | ROZPOCET | #REF! | #REF! | #REF! | #REF! | #REF! | 1 | 0 | 4 | 142
72 | K | Pol91 | Ukončení kabelu do 7x4 | ks |  | 137 | 0 |  |  |  | 0 | 0 | 0 | 4 | K | 1 | ROZPOCET | #REF! | #REF! | #REF! | #REF! | #REF! | 1 | 0 | 4 | 144
73 | K | Pol92 | Výkop a základ pilíře | ks |  | 5450 | 0 |  |  |  | 0 | 0 | 0 | 4 | K | 1 | ROZPOCET | #REF! | #REF! | #REF! | #REF! | #REF! | 1 | 0 | 4 | 146
74 | K | Pol93 | Materiál pro výstavbu pilíře (pro RM) | ks |  | 5600 | 0 |  |  |  | 0 | 0 | 0 | 4 | K | 1 | ROZPOCET | #REF! | #REF! | #REF! | #REF! | #REF! | 1 | 0 | 4 | 148
75 | K | Pol94 | Zdění pilíře vč. Přípomocí | ks |  | 25000 | 0 |  |  |  | 0 | 0 | 0 | 4 | K | 1 | ROZPOCET | #REF! | #REF! | #REF! | #REF! | #REF! | 1 | 0 | 4 | 150
76 | K | Pol95 | Přípojnice hlavního pospojení | ks |  | 950 | 0 |  |  |  | 0 | 0 | 0 | 4 | K | 1 | ROZPOCET | #REF! | #REF! | #REF! | #REF! | #REF! | 1 | 0 | 4 | 152
[6 empty] | Celkem | 0 |  | 0 |  | 0 |  | 0

## 901 - VON
[8 empty] | >> skryté sloupce << | [8 empty] | {4351d218-d5d1-4b7f-b5a5-eef05c926e88}
2
| KRYCÍ LIST SOUPISU PRACÍ | [15 empty] | False
Stavba:
Králův Dvůr - Průmyslova zóna západ -Technicka vybavenost
Objekt:
901 - VON
| KSO: |  |  |  |  | CC-CZ:
| Místo: |  |  |  |  | Datum: | 14. 2. 2025
| Zadavatel: |  |  |  |  | IČ:
DIČ:
| Uchazeč: |  |  |  |  | IČ: | Vyplň údaj
|  | Vyplň údaj |  |  |  | DIČ: | Vyplň údaj
| Projektant: |  |  |  |  | IČ:
DIČ:
| Zpracovatel: |  |  |  |  | IČ:
DIČ:
Poznámka:
| Cena bez DPH | [5 empty] | -30000
|  |  | Základ daně |  |  | Sazba daně | Výše daně
| DPH | základní | #REF! |  |  | 21% | #REF!
|  | snížená | #REF! |  |  | 12% | #REF!
|  | zákl. přenesená | #REF! |  |  | 21% | 0
|  | sníž. přenesená | #REF! |  |  | 12% | 0
|  | nulová | #REF! |  |  | 0% | 0
| Cena s DPH |  |  | v | CZK |  | #REF!
| Projektant |  |  | Zpracovatel
| Datum a podpis: |  | Razítko | Datum a podpis: |  |  | Razítko
| Objednavatel |  |  | Uchazeč
| Datum a podpis: |  | Razítko | Datum a podpis: |  |  | Razítko
REKAPITULACE ČLENĚNÍ SOUPISU PRACÍ
Stavba:
Králův Dvůr - Průmyslova zóna západ -Technicka vybavenost
Objekt:
901 - VON
Místo: | [5 empty] | Datum: | 14. 2. 2025
Zadavatel: | [5 empty] | Projektant:
Uchazeč: |  |  | Vyplň údaj |  |  | Zpracovatel:
Kód dílu - Popis | [6 empty] | Cena celkem [CZK]
Náklady ze soupisu prací | [6 empty] | -30000 | [10 empty] | -1
| VRN - Vedlejší rozpočtové náklady | [5 empty] | -30000
SOUPIS PRACÍ
Stavba:
Králův Dvůr - Průmyslova zóna západ -Technicka vybavenost
Objekt:
901 - VON
Místo: | [5 empty] | Datum:
Zadavatel: | [5 empty] | Projektant:
Uchazeč: |  |  | Vyplň údaj |  |  | Zpracovatel:
PČ | Typ | Kód | Popis | MJ | Množství | J.cena [CZK] | Cena celkem [CZK] | Skutečnost
Náklady soupisu celkem | [6 empty] | -30000 | Předchozí období |  | Sledované období |  | Zbývá |  |  |  |  | D | -1 | [7 empty] | -30000
| D | VRN | Vedlejší rozpočtové náklady |  |  |  | -30000 | Množství | Cena celkem (CZK) | Množství | Cena celkem (CZK) | Množství | Cena celkem (CZK) |  |  | 5 | D | 0 | ROZPOCET | [6 empty] | -30000
1 | K | 00001 | Zařízení staveniště | kpl |  | 575000 | 0 |  |  |  | 0 | 0 | 0 | 0 | 0 | 4 | K | 1 | ROZPOCET | #REF! | #REF! | #REF! | #REF! | #REF! | 1 | 0 | 4 | 2
2 | K | 00002 | Dokumentace skutečného provedení stavby vč. zaměření | kpl |  | 80000 | 0 |  |  |  | 0 | 0 | 0 | 0 | 0 | 4 | K | 1 | ROZPOCET | #REF! | #REF! | #REF! | #REF! | #REF! | 1 | 0 | 4 | 4
3 | K | 00015 | Geodetické práce | kpl |  | 45000 | 0 |  |  |  | 0 | 0 | 0 | 0 | 0 | 4 | K | 1 | ROZPOCET | #REF! | #REF! | #REF! | #REF! | #REF! | 1 | 0 | 4 | 6
4 | K | 00031 | Dodavatelská dílenská dokumentace | kpl |  | 20000 | 0 |  |  |  | 0 | 0 | 0 | 0 | 0 | 4 | K | 1 | ROZPOCET | #REF! | #REF! | #REF! | #REF! | #REF! | 1 | 0 | 4 | 8
5 | K | 00101 | Projektové práce | kpl |  | 50000 | 0 |  |  |  | 0 | 0 | 0 | 0 | 0 | 4 | K | 1 | ROZPOCET | #REF! | #REF! | #REF! | #REF! | #REF! | 1 | 0 | 4 | 10
6 | K | 00104 | Inženýrská činnost | kpl |  | 160000 | 0 |  |  |  | 0 | 0 | 0 | 0 | 0 | 4 | K | 1 | ROZPOCET | #REF! | #REF! | #REF! | #REF! | #REF! | 1 | 0 | 4 | 12
7 | K | 00201 | DIO | kpl |  | 37000 | 0 |  |  |  | 0 | 0 | 0 | 0 | 0 | 4 | K | 1 | ROZPOCET | #REF! | #REF! | #REF! | #REF! | #REF! | 1 | 0 | 4 | 14
8 | K | 10501 | Provozní řád vodovodu a kanalizace | kpl | -1 | 30000 | -30000 |  |  |  | 0 | -1 | -30000 | 0 | 0 | 4 | K | 1 | ROZPOCET | #REF! | #REF! | #REF! | #REF! | #REF! | 1 | -30000 | 4 | 16
[6 empty] | Celkem | -30000 |  | 0 |  | 0 |  | -30000